## partija 1
ОБРАЗАЦ ПОНУДЕ | [7 empty] | Прилог: 3.
Наручилац: КБЦ "Др.Драгиша Мишовић -Дедиње",Београд, ул. Хероја Милана Тепића бр. 1 | [7 empty] | Страна: 26.
Предмет понуде: Јавна набавка - Општи,специфични,потрошни материјал , партија бр. 1. (поступак број: 06/17)
Процењена вредност: 320.000,00 динара
Р.бр. | Назив производа | Јединица мере | Количина | ПОПУЊАВА ПОНУЂАЧ
|  |  |  | Цена по јединици мере (без ПДВ) | Висина стопе пореза 10% или 20% | Укупна вредност (3x4) | Укупна вредност (3x4+ ПДВ)
| 1 | 2 | 3 | 4 | 5 | 6 | 7
1 | EEG iglene elektrode za EMNG 50mm x 0.46mm (26G) | kom | 300
УКУПНА ВРЕДНОСТ:
РОК ИСПОРУКЕ : 24 часа од зантева наручиоца
УСЛОВИ - РОК ПЛАЋАЊА: ________________________________(не краћи од 30 - не дужи од 60 дана)
ВАЖНОСТ ПОНУДЕ:_______________________________(не краћи од 60 дана)
ПОНУДУ ДАЈЕМ:
а) самостално;
б) са подизвођачем;
1. проценат укупне вредности набавке који се поверава подизвођачу____________________
2. део предмета набавке који се поверава подизвођачу___________________________
в) као заједничку понуду.

## partija 1a
ОБРАЗАЦ ПОНУДЕ | [7 empty] | Прилог: 3а.
Наручилац: КБЦ "Др.Драгиша Мишовић -Дедиње",Београд, ул. Хероја Милана Тепића бр. 1 | [7 empty] | Страна: 27.
Предмет понуде: Јавна набавка - Општи,специфични,потрошни материјал , партија бр.1 (поступак број: 06/17)
Р.бр. | Назив производа | БРОЈ И ДАТУМ ДОНОШЕЊА решења о издавању дозволе за стављање у промет медицинског средства
|  |  | Паковање | Комерцијални назив производа | Каталошки број | Ознака стране у каталогу на којој је слика и техничке карактеристике производа | Произвођач
| 1 | 2 | 3 | 4 | 5 | 6 | 7
1 | EEG iglene elektrode za EMNG 50mm x 0.46mm (26G)
|  | М. П. | Понуђач: ____________________________________________
Потпис овл. лица:________________________________________

## partija 2
ОБРАЗАЦ ПОНУДЕ | [7 empty] | Прилог: 3.
Наручилац: КБЦ "Др.Драгиша Мишовић -Дедиње",Београд, ул. Хероја Милана Тепића бр. 1 | [7 empty] | Страна: 28.
Предмет понуде: Јавна набавка -Општи,специфични,потрошни материјал , партија бр.2 . (поступак број: 06/17)
Процењена вредност: 210.000,00 динара
Р.бр. | Назив производа | Јединица мере | Количина | ПОПУЊАВА ПОНУЂАЧ
|  |  |  | Цена по јединици мере (без ПДВ) | Висина стопе пореза 10% или 20% | Укупна вредност (3x4) | Укупна вредност (3x4+ ПДВ)
| 1 | 2 | 3 | 4 | 5 | 6 | 7
1 | Entopija senzor elektroda (za Datex-Ohmeda S/5 monitor) za odrasle za jednokratnu upotrebu- Jednodelni ergonomski senzor sa vizuelnim oznakama, vezom u jednoj tački, niske impedance, elektrodama sa gelom, bez lateksa i polivinil hlorida (PVC) | kom | 90
УКУПНА ВРЕДНОСТ:
РОК ИСПОРУКЕ : 24 часа од зантева наручиоца
УСЛОВИ - РОК ПЛАЋАЊА: ________________________________(не краћи од 30 - не дужи од 60 дана)
ВАЖНОСТ ПОНУДЕ:_______________________________(не краћи од 60 дана)
ПОНУДУ ДАЈЕМ:
а) самостално;
б) са подизвођачем;
1. проценат укупне вредности набавке који се поверава подизвођачу____________________
2. део предмета набавке који се поверава подизвођачу___________________________
в) као заједничку понуду.

## partija 2а
ОБРАЗАЦ ПОНУДЕ | [7 empty] | Прилог: 3а.
Наручилац: КБЦ "Др.Драгиша Мишовић -Дедиње",Београд, ул. Хероја Милана Тепића бр. 1 | [7 empty] | Страна: 29.
Предмет понуде: Јавна набавка - Општи,специфични,потрошни материјал , партија бр. 2. (поступак број: 06/17)
Р.бр. | Назив производа | БРОЈ И ДАТУМ ДОНОШЕЊА решења о издавању дозволе за стављање у промет медицинског средства
|  |  | Паковање | Комерцијални назив производа | Каталошки број | Ознака стране у каталогу на којој је слика и техничке карактеристике производа | Произвођач
| 1 | 2 | 3 | 4 | 5 | 6 | 7
1 | Entopija senzor elektroda (za Datex-Ohmeda S/5 monitor) za odrasle za jednokratnu upotrebu- Jednodelni ergonomski senzor sa vizuelnim oznakama, vezom u jednoj tački, niske impedance, elektrodama sa gelom, bez lateksa i polivinil hlorida (PVC)
|  | М. П. | Понуђач: ____________________________________________
Потпис овл. лица:________________________________________

## partija 3
ОБРАЗАЦ ПОНУДЕ | [7 empty] | Прилог: 3.
Наручилац: КБЦ "Др.Драгиша Мишовић -Дедиње",Београд, ул. Хероја Милана Тепића бр. 1 | [7 empty] | Страна: 30.
Предмет понуде: Јавна набавка - Општи,специфични,потрошни материјал , партија бр.3. (поступак број: 06/17)
Процењена вредност: 690.000,00 динара
Р.бр. | Назив производа | Јединица мере | Количина | ПОПУЊАВА ПОНУЂАЧ
|  |  |  | Цена по јединици мере (без ПДВ) | Висина стопе пореза 10% или 20% | Укупна вредност (3x4) | Укупна вредност (3x4+ ПДВ)
| 1 | 2 | 3 | 4 | 5 | 6 | 7
1 | Elektrode za monitoring dubine anestezije-BIS-za odrasle za jednokratnu upotrebu, samolepljive, četvorodelne, sa provodljivim gelom koji je aplikovan na površini senzora ispod lepljive pene.Sa Zip-rep igličastom tehnologijom koja omogućava probijanje ispod prvog sloja epiderma čela. Prilagodljiv različitim veličinama glave.Bez lateksa.Duži krak, u kombinaciji sa gumiranim PIC konektorom, konekcija sa kablom monitora sa klik mehanizmom. | kom | 200
УКУПНА ВРЕДНОСТ:
РОК ИСПОРУКЕ : 24 часа од зантева наручиоца
УСЛОВИ - РОК ПЛАЋАЊА: ________________________________(не краћи од 30 - не дужи од 60 дана)
ВАЖНОСТ ПОНУДЕ:_______________________________(не краћи од 60 дана)
ПОНУДУ ДАЈЕМ:
а) самостално;
б) са подизвођачем;
1. проценат укупне вредности набавке који се поверава подизвођачу____________________
2. део предмета набавке који се поверава подизвођачу___________________________
в) као заједничку понуду.

## partija 3а
ОБРАЗАЦ ПОНУДЕ | [7 empty] | Прилог: 3а.
Наручилац: КБЦ "Др.Драгиша Мишовић -Дедиње",Београд, ул. Хероја Милана Тепића бр. 1 | [7 empty] | Страна: 31.
Предмет понуде: Јавна набавка - Општи,специфични,потрошни материјал , партија бр. 3. (поступак број: 06/17)
Р.бр. | Назив производа | БРОЈ И ДАТУМ ДОНОШЕЊА решења о издавању дозволе за стављање у промет медицинског средства
|  |  | Паковање | Комерцијални назив производа | Каталошки број | Ознака стране у каталогу на којој је слика и техничке карактеристике производа | Произвођач
| 1 | 2 | 3 | 4 | 5 | 6 | 7
1 | Elektrode za monitoring dubine anestezije-BIS-za odrasle za jednokratnu upotrebu, samolepljive, četvorodelne, sa provodljivim gelom koji je aplikovan na površini senzora ispod lepljive pene.Sa Zip-rep igličastom tehnologijom koja omogućava probijanje ispod prvog sloja epiderma čela. Prilagodljiv različitim veličinama glave.Bez lateksa.Duži krak, u kombinaciji sa gumiranim PIC konektorom, konekcija sa kablom monitora sa klik mehanizmom.
|  | М. П. | Понуђач: ____________________________________________
Потпис овл. лица:________________________________________

## partija 4
ОБРАЗАЦ ПОНУДЕ | [7 empty] | Прилог: 3.
Наручилац: КБЦ "Др.Драгиша Мишовић -Дедиње",Београд, ул. Хероја Милана Тепића бр. 1 | [7 empty] | Страна: 32.
Предмет понуде: Јавна набавка - Општи,специфични,потрошни материјал , партија бр. 4 (поступак број: 06/17)
Процењена вредност: 610.000,00 динара
Р.бр. | Назив производа | Јединица мере | Количина | ПОПУЊАВА ПОНУЂАЧ
|  |  |  | Цена по јединици мере (без ПДВ) | Висина стопе пореза 10% или 20% | Укупна вредност (3x4) | Укупна вредност (3x4+ ПДВ)
| 1 | 2 | 3 | 4 | 5 | 6 | 7
1 | Elektrode za praćenje cerebralne perfuzije za aparat INVOS | kom | 50
УКУПНА ВРЕДНОСТ:
РОК ИСПОРУКЕ : 24 часа од зантева наручиоца
УСЛОВИ - РОК ПЛАЋАЊА: ________________________________(не краћи од 30 - не дужи од 60 дана)
ВАЖНОСТ ПОНУДЕ:_______________________________(не краћи од 60 дана)
ПОНУДУ ДАЈЕМ:
а) самостално;
б) са подизвођачем;
1. проценат укупне вредности набавке који се поверава подизвођачу____________________
2. део предмета набавке који се поверава подизвођачу___________________________
в) као заједничку понуду.

## partija 4а
ОБРАЗАЦ ПОНУДЕ | [7 empty] | Прилог: 3а.
Наручилац: КБЦ "Др.Драгиша Мишовић -Дедиње",Београд, ул. Хероја Милана Тепића бр. 1 | [7 empty] | Страна: 33.
Предмет понуде: Јавна набавка - Општи,специфични,потрошни материјал , партија бр. 4 (поступак број: 06/17)
Р.бр. | Назив производа | БРОЈ И ДАТУМ ДОНОШЕЊА решења о издавању дозволе за стављање у промет медицинског средства
|  |  | Паковање | Комерцијални назив производа | Каталошки број | Ознака стране у каталогу на којој је слика и техничке карактеристике производа | Произвођач
| 1 | 2 | 3 | 4 | 5 | 6 | 7
1 | Elektrode za praćenje cerebralne perfuzije za aparat INVOS
|  | М. П. | Понуђач: ____________________________________________
Потпис овл. лица:________________________________________

## partija 5
ОБРАЗАЦ ПОНУДЕ | [7 empty] | Прилог: 3.
Наручилац: КБЦ "Др.Драгиша Мишовић -Дедиње",Београд, ул. Хероја Милана Тепића бр. 1 | [7 empty] | Страна: 34.
Предмет понуде: Јавна набавка - Општи,специфични,потрошни материјал , партија бр. 5. (поступак број: 06/17)
Процењена вредност: 610.000,00 динара
Р.бр. | Назив производа | Јединица мере | Количина | ПОПУЊАВА ПОНУЂАЧ
|  |  |  | Цена по јединици мере (без ПДВ) | Висина стопе пореза 10% или 20% | Укупна вредност (3x4) | Укупна вредност (3x4+ ПДВ)
| 1 | 2 | 3 | 4 | 5 | 6 | 7
1 | Kartica za neinvazivni hemodinamski monitoring LIDCO RAPID za neinvazivno/invazivno merenje hemodinamskih parametara. | kom | 30
УКУПНА ВРЕДНОСТ:
РОК ИСПОРУКЕ : 24 часа од зантева наручиоца
УСЛОВИ - РОК ПЛАЋАЊА: ________________________________(не краћи од 30 - не дужи од 60 дана)
ВАЖНОСТ ПОНУДЕ:_______________________________(не краћи од 60 дана)
ПОНУДУ ДАЈЕМ:
а) самостално;
б) са подизвођачем;
1. проценат укупне вредности набавке који се поверава подизвођачу____________________
2. део предмета набавке који се поверава подизвођачу___________________________
в) као заједничку понуду.

## partija 5а
ОБРАЗАЦ ПОНУДЕ | [7 empty] | Прилог: 3а.
Наручилац: КБЦ "Др.Драгиша Мишовић -Дедиње",Београд, ул. Хероја Милана Тепића бр. 1 | [7 empty] | Страна: 35.
Предмет понуде: Јавна набавка - Општи,специфични,потрошни материјал , партија бр.5 . (поступак број: 06/17)
Р.бр. | Назив производа | БРОЈ И ДАТУМ ДОНОШЕЊА решења о издавању дозволе за стављање у промет медицинског средства
|  |  | Паковање | Комерцијални назив производа | Каталошки број | Ознака стране у каталогу на којој је слика и техничке карактеристике производа | Произвођач
| 1 | 2 | 3 | 4 | 5 | 6 | 7
1 | Kartica za neinvazivni hemodinamski monitoring LIDCO RAPID za neinvazivno/invazivno merenje hemodinamskih parametara.
|  | М. П. | Понуђач: ____________________________________________
Потпис овл. лица:________________________________________

## partija 6
ОБРАЗАЦ ПОНУДЕ | [7 empty] | Прилог: 3.
Наручилац: КБЦ "Др.Драгиша Мишовић -Дедиње",Београд, ул. Хероја Милана Тепића бр. 1 | [7 empty] | Страна: 36.
Предмет понуде: Јавна набавка - Општи,специфични,потрошни материјал , партија бр.6 . (поступак број: 06/17)
Процењена вредност: 23.500,00 динара
Р.бр. | Назив производа | Јединица мере | Количина | ПОПУЊАВА ПОНУЂАЧ
|  |  |  | Цена по јединици мере (без ПДВ) | Висина стопе пореза 10% или 20% | Укупна вредност (3x4) | Укупна вредност (3x4+ ПДВ)
| 1 | 2 | 3 | 4 | 5 | 6 | 7
1 | EKG papir za Innomed aparat 112mm x 45mm | kom. | 170
2 | EKG papir za Innomed Hard Screen aparat 110mm x150mm x 200 | kom. | 10
УКУПНА ВРЕДНОСТ:
РОК ИСПОРУКЕ : 24 часа од зантева наручиоца
УСЛОВИ - РОК ПЛАЋАЊА: ________________________________(не краћи од 30 - не дужи од 60 дана)
ВАЖНОСТ ПОНУДЕ:_______________________________(не краћи од 60 дана)
ПОНУДУ ДАЈЕМ:
а) самостално;
б) са подизвођачем;
1. проценат укупне вредности набавке који се поверава подизвођачу____________________
2. део предмета набавке који се поверава подизвођачу___________________________
в) као заједничку понуду.

## partija 6а
ОБРАЗАЦ ПОНУДЕ | [7 empty] | Прилог: 3а.
Наручилац: КБЦ "Др.Драгиша Мишовић -Дедиње",Београд, ул. Хероја Милана Тепића бр. 1 | [7 empty] | Страна: 37.
Предмет понуде: Јавна набавка - Општи,специфични,потрошни материјал , партија бр.6 (поступак број: 06/17)
Р.бр. | Назив производа | БРОЈ И ДАТУМ ДОНОШЕЊА решења о издавању дозволе за стављање у промет медицинског средства
|  |  | Паковање | Комерцијални назив производа | Каталошки број | Ознака стране у каталогу на којој је слика и техничке карактеристике производа | Произвођач
| 1 | 2 | 3 | 4 | 5 | 6 | 7
1 | EKG papir za Innomed aparat 112mm x 45mm
2 | EKG papir za Innomed Hard Screen aparat 110mm x150mm x 200
|  | М. П. | Понуђач: ____________________________________________
Потпис овл. лица:________________________________________

## partija 7
ОБРАЗАЦ ПОНУДЕ | [7 empty] | Прилог: 3.
Наручилац: КБЦ "Др.Драгиша Мишовић -Дедиње",Београд, ул. Хероја Милана Тепића бр. 1 | [7 empty] | Страна: 38.
Предмет понуде: Јавна набавка - Општи,специфични,потрошни материјал партија бр.7 (поступак број: 06/17)
Процењена вредност: 32.010,00 динара
Р.бр. | Назив производа | Јединица мере | Количина | ПОПУЊАВА ПОНУЂАЧ
|  |  |  | Цена по јединици мере (без ПДВ) | Висина стопе пореза 10% или 20% | Укупна вредност (3x4) | Укупна вредност (3x4+ ПДВ)
| 1 | 2 | 3 | 4 | 5 | 6 | 7
1 | Sonda ureteralna timan ch3, ch4 , ch5, ch6, ch7 | kom. | 30
УКУПНА ВРЕДНОСТ:
РОК ИСПОРУКЕ : 24 часа од зантева наручиоца
УСЛОВИ - РОК ПЛАЋАЊА: ________________________________(не краћи од 30 - не дужи од 60 дана)
ВАЖНОСТ ПОНУДЕ:_______________________________(не краћи од 60 дана)
ПОНУДУ ДАЈЕМ:
а) самостално;
б) са подизвођачем;
1. проценат укупне вредности набавке који се поверава подизвођачу____________________
2. део предмета набавке који се поверава подизвођачу___________________________
в) као заједничку понуду.

## partija 7а
ОБРАЗАЦ ПОНУДЕ | [7 empty] | Прилог: 3а.
Наручилац: КБЦ "Др.Драгиша Мишовић -Дедиње",Београд, ул. Хероја Милана Тепића бр. 1 | [7 empty] | Страна: 39.
Предмет понуде: Јавна набавка - Општи,специфични,потрошни материјал , партија бр.7 (поступак број: 06/17)
Р.бр. | Назив производа | БРОЈ И ДАТУМ ДОНОШЕЊА решења о издавању дозволе за стављање у промет медицинског средства
|  |  | Паковање | Комерцијални назив производа | Каталошки број | Ознака стране у каталогу на којој је слика и техничке карактеристике производа | Произвођач
| 1 | 2 | 3 | 4 | 5 | 6 | 7
1 | Sonda ureteralna timan ch3, ch4 , ch5, ch6, ch7
|  | М. П. | Понуђач: ____________________________________________
Потпис овл. лица:________________________________________

## partija 8
ОБРАЗАЦ ПОНУДЕ | [7 empty] | Прилог: 3.
Наручилац: КБЦ "Др.Драгиша Мишовић -Дедиње",Београд, ул. Хероја Милана Тепића бр. 1 | [7 empty] | Страна: 40.
Предмет понуде: Јавна набавка - Општи,специфични,потрошни материјал , партија бр.8 (поступак број: 06/17)
Процењена вредност: 330.000,00 динара
Р.бр. | Назив производа | Јединица мере | Количина | ПОПУЊАВА ПОНУЂАЧ
|  |  |  | Цена по јединици мере (без ПДВ) | Висина стопе пореза 10% или 20% | Укупна вредност (3x4) | Укупна вредност (3x4+ ПДВ)
| 1 | 2 | 3 | 4 | 5 | 6 | 7
1 | EKG papir za Schiller aparat 90mmx90mmx400 | kom. | 220
2 | EKG papir za Schiller aparat 210mmx280mmx240 | kom. | 70
УКУПНА ВРЕДНОСТ:
РОК ИСПОРУКЕ : 24 часа од зантева наручиоца
УСЛОВИ - РОК ПЛАЋАЊА: ________________________________(не краћи од 30 - не дужи од 60 дана)
ВАЖНОСТ ПОНУДЕ:_______________________________(не краћи од 60 дана)
ПОНУДУ ДАЈЕМ:
а) самостално;
б) са подизвођачем;
1. проценат укупне вредности набавке који се поверава подизвођачу____________________
2. део предмета набавке који се поверава подизвођачу___________________________
в) као заједничку понуду.

## partija 8а
ОБРАЗАЦ ПОНУДЕ | [7 empty] | Прилог: 3а.
Наручилац: КБЦ "Др.Драгиша Мишовић -Дедиње",Београд, ул. Хероја Милана Тепића бр. 1 | [7 empty] | Страна: 41.
Предмет понуде: Јавна набавка Општи,специфични,потрошни материјал , партија бр.8 (поступак број: 06/17)
Р.бр. | Назив производа | БРОЈ И ДАТУМ ДОНОШЕЊА решења о издавању дозволе за стављање у промет медицинског средства
|  |  | Паковање | Комерцијални назив производа | Каталошки број | Ознака стране у каталогу на којој је слика и техничке карактеристике производа | Произвођач
| 1 | 2 | 3 | 4 | 5 | 6 | 7
1 | EKG papir za Schiller aparat 90mmx90mmx400
2 | EKG papir za Schiller aparat 210mmx280mmx240
|  | М. П. | Понуђач: ____________________________________________
Потпис овл. лица:________________________________________

## partija 9
ОБРАЗАЦ ПОНУДЕ | [7 empty] | Прилог: 3.
Наручилац: КБЦ "Др.Драгиша Мишовић -Дедиње",Београд, ул. Хероја Милана Тепића бр. 1 | [7 empty] | Страна: 42.
Предмет понуде: Јавна набавка - Општи,специфични,потрошни материјал , партија бр. 9 (поступак број: 06/17)
Процењена вредност: 900.000,00 динара
Р.бр. | Назив производа | Јединица мере | Количина | ПОПУЊАВА ПОНУЂАЧ
|  |  |  | Цена по јединици мере (без ПДВ) | Висина стопе пореза 10% или 20% | Укупна вредност (3x4) | Укупна вредност (3x4+ ПДВ)
| 1 | 2 | 3 | 4 | 5 | 6 | 7
1 | Endoskopska kesica za vadjenje specimena 10mm a 200ml | kom. | 360
УКУПНА ВРЕДНОСТ:
РОК ИСПОРУКЕ : 24 часа од зантева наручиоца
УСЛОВИ - РОК ПЛАЋАЊА: ________________________________(не краћи од 30 - не дужи од 60 дана)
ВАЖНОСТ ПОНУДЕ:_______________________________(не краћи од 60 дана)
ПОНУДУ ДАЈЕМ:
а) самостално;
б) са подизвођачем;
1. проценат укупне вредности набавке који се поверава подизвођачу____________________
2. део предмета набавке који се поверава подизвођачу___________________________
в) као заједничку понуду.

## partija 9а
ОБРАЗАЦ ПОНУДЕ | [7 empty] | Прилог: 3а.
Наручилац: КБЦ "Др.Драгиша Мишовић -Дедиње",Београд, ул. Хероја Милана Тепића бр. 1 | [7 empty] | Страна: 43.
Предмет понуде: Јавна набавка - Општи,специфични,потрошни материјал , партија бр.9. (поступак број: 06/17)
Р.бр. | Назив производа | БРОЈ И ДАТУМ ДОНОШЕЊА решења о издавању дозволе за стављање у промет медицинског средства
|  |  | Паковање | Комерцијални назив производа | Каталошки број | Ознака стране у каталогу на којој је слика и техничке карактеристике производа | Произвођач
| 1 | 2 | 3 | 4 | 5 | 6 | 7
1 | Endoskopska kesica za vadjenje specimena 10mm a 200ml
|  | М. П. | Понуђач: ____________________________________________
Потпис овл. лица:________________________________________

## partija 10
ОБРАЗАЦ ПОНУДЕ | [7 empty] | Прилог: 3.
Наручилац: КБЦ "Др.Драгиша Мишовић -Дедиње",Београд, ул. Хероја Милана Тепића бр. 1 | [7 empty] | Страна: 44.
Предмет понуде: Јавна набавка - Општи,специфични,потрошни материјал , партија бр. 10 (поступак број: 06/17)
Процењена вредност: 12.500,00 динара
Р.бр. | Назив производа | Јединица мере | Количина | ПОПУЊАВА ПОНУЂАЧ
|  |  |  | Цена по јединици мере (без ПДВ) | Висина стопе пореза 10% или 20% | Укупна вредност (3x4) | Укупна вредност (3x4+ ПДВ)
| 1 | 2 | 3 | 4 | 5 | 6 | 7
1 | EKG papir za Hellige aparat 5000 210mmx280mmx180 | kom. | 10
2 | EKG papir za Hellige aparat 400 80mmx90mmx280 | kom. | 20
УКУПНА ВРЕДНОСТ:
РОК ИСПОРУКЕ : 24 часа од зантева наручиоца
УСЛОВИ - РОК ПЛАЋАЊА: ________________________________(не краћи од 30 - не дужи од 60 дана)
ВАЖНОСТ ПОНУДЕ:_______________________________(не краћи од 60 дана)
ПОНУДУ ДАЈЕМ:
а) самостално;
б) са подизвођачем;
1. проценат укупне вредности набавке који се поверава подизвођачу____________________
2. део предмета набавке који се поверава подизвођачу___________________________
в) као заједничку понуду.

## partija 10а
ОБРАЗАЦ ПОНУДЕ | [7 empty] | Прилог: 3а.
Наручилац: КБЦ "Др.Драгиша Мишовић -Дедиње",Београд, ул. Хероја Милана Тепића бр. 1 | [7 empty] | Страна: 45.
Предмет понуде: Јавна набавка - Општи,специфични,потрошни материјал , партија бр. 10. (поступак број: 06/17)
Р.бр. | Назив производа | БРОЈ И ДАТУМ ДОНОШЕЊА решења о издавању дозволе за стављање у промет медицинског средства
|  |  | Паковање | Комерцијални назив производа | Каталошки број | Ознака стране у каталогу на којој је слика и техничке карактеристике производа | Произвођач
| 1 | 2 | 3 | 4 | 5 | 6 | 7
1 | EKG papir za Hellige aparat 5000 210mmx280mmx180
2 | EKG papir za Hellige aparat 400 80mmx90mmx280
|  | М. П. | Понуђач: ____________________________________________
Потпис овл. лица:________________________________________

## partija 11
ОБРАЗАЦ ПОНУДЕ | [7 empty] | Прилог: 3.
Наручилац: КБЦ "Др.Драгиша Мишовић -Дедиње",Београд, ул. Хероја Милана Тепића бр. 1 | [7 empty] | Страна: 46.
Предмет понуде: Јавна набавка - Општи,специфични,потрошни материјал , партија бр. 11. (поступак број: 06/17)
Процењена вредност: 52.000,00 динара
Р.бр. | Назив производа | Јединица мере | Количина | ПОПУЊАВА ПОНУЂАЧ
|  |  |  | Цена по јединици мере (без ПДВ) | Висина стопе пореза 10% или 20% | Укупна вредност (3x4) | Укупна вредност (3x4+ ПДВ)
| 1 | 2 | 3 | 4 | 5 | 6 | 7
1 | Endoskopske zakrivljene makaze za ultracision sa monopolarnim priključkom, 5mm pistol grip za jednokratnu upotrebu | kom. | 3
УКУПНА ВРЕДНОСТ:
РОК ИСПОРУКЕ : 24 часа од зантева наручиоца
УСЛОВИ - РОК ПЛАЋАЊА: ________________________________(не краћи од 30 - не дужи од 60 дана)
ВАЖНОСТ ПОНУДЕ:_______________________________(не краћи од 60 дана)
ПОНУДУ ДАЈЕМ:
а) самостално;
б) са подизвођачем;
1. проценат укупне вредности набавке који се поверава подизвођачу____________________
2. део предмета набавке који се поверава подизвођачу___________________________
в) као заједничку понуду.

## partija 11а
ОБРАЗАЦ ПОНУДЕ | [7 empty] | Прилог: 3а.
Наручилац: КБЦ "Др.Драгиша Мишовић -Дедиње",Београд, ул. Хероја Милана Тепића бр. 1 | [7 empty] | Страна: 47.
Предмет понуде: Јавна набавка - Општи,специфични,потрошни материјал , партија бр. 11. (поступак број: 06/17)
Р.бр. | Назив производа | БРОЈ И ДАТУМ ДОНОШЕЊА решења о издавању дозволе за стављање у промет медицинског средства
|  |  | Паковање | Комерцијални назив производа | Каталошки број | Ознака стране у каталогу на којој је слика и техничке карактеристике производа | Произвођач
| 1 | 2 | 3 | 4 | 5 | 6 | 7
1 | Endoskopske zakrivljene makaze za ultracision sa monopolarnim priključkom, 5mm pistol grip za jednokratnu upotrebu
|  | М. П. | Понуђач: ____________________________________________
Потпис овл. лица:________________________________________

## partija 12
ОБРАЗАЦ ПОНУДЕ | [7 empty] | Прилог: 3.
Наручилац: КБЦ "Др.Драгиша Мишовић -Дедиње",Београд, ул. Хероја Милана Тепића бр. 1 | [7 empty] | Страна: 48.
Предмет понуде: Јавна набавка - Општи,специфични,потрошни материјал , партија бр. 12. (поступак број: 06/17)
Процењена вредност: 18.500,00 динара
Р.бр. | Назив производа | Јединица мере | Количина | ПОПУЊАВА ПОНУЂАЧ
|  |  |  | Цена по јединици мере (без ПДВ) | Висина стопе пореза 10% или 20% | Укупна вредност (3x4) | Укупна вредност (3x4+ ПДВ)
| 1 | 2 | 3 | 4 | 5 | 6 | 7
1 | Papir za ultrazvuk (Mitshubishi,Sonny,Toshiba) 110mmx20m silver | kom | 24
УКУПНА ВРЕДНОСТ:
РОК ИСПОРУКЕ : 24 часа од зантева наручиоца
УСЛОВИ - РОК ПЛАЋАЊА: ________________________________(не краћи од 30 - не дужи од 60 дана)
ВАЖНОСТ ПОНУДЕ:_______________________________(не краћи од 60 дана)
ПОНУДУ ДАЈЕМ:
а) самостално;
б) са подизвођачем;
1. проценат укупне вредности набавке који се поверава подизвођачу____________________
2. део предмета набавке који се поверава подизвођачу___________________________
в) као заједничку понуду.

## partija 12а
ОБРАЗАЦ ПОНУДЕ | [7 empty] | Прилог: 3а.
Наручилац: КБЦ "Др.Драгиша Мишовић -Дедиње",Београд, ул. Хероја Милана Тепића бр. 1 | [7 empty] | Страна: 49.
Предмет понуде: Јавна набавка - Општи,специфични,потрошни материјал, партија бр. 12. (поступак број: 06/17)
Р.бр. | Назив производа | БРОЈ И ДАТУМ ДОНОШЕЊА решења о издавању дозволе за стављање у промет медицинског средства
|  |  | Паковање | Комерцијални назив производа | Каталошки број | Ознака стране у каталогу на којој је слика и техничке карактеристике производа | Произвођач
| 1 | 2 | 3 | 4 | 5 | 6 | 7
1 | Papir za ultrazvuk (Mitshubishi,Sonny,Toshiba) 110mmx20m silver
|  | М. П. | Понуђач: ____________________________________________
Потпис овл. лица:________________________________________

## partija 13
ОБРАЗАЦ ПОНУДЕ | [7 empty] | Прилог: 3.
Наручилац: КБЦ "Др.Драгиша Мишовић -Дедиње",Београд, ул. Хероја Милана Тепића бр. 1 | [7 empty] | Страна: 50.
Предмет понуде: Јавна набавка - Општи,специфични,потрошни материјал, партија бр. 13. (поступак број: 06/17)
Процењена вредност: 8.000,00 динара
Р.бр. | Назив производа | Јединица мере | Количина | ПОПУЊАВА ПОНУЂАЧ
|  |  |  | Цена по јединици мере (без ПДВ) | Висина стопе пореза 10% или 20% | Укупна вредност (3x4) | Укупна вредност (3x4+ ПДВ)
| 1 | 2 | 3 | 4 | 5 | 6 | 7
1 | CTG papir Bistos BT-350 150mmx90mmx200 | kom | 50
УКУПНА ВРЕДНОСТ:
РОК ИСПОРУКЕ : 24 часа од зантева наручиоца
УСЛОВИ - РОК ПЛАЋАЊА: ________________________________(не краћи од 30 - не дужи од 60 дана)
ВАЖНОСТ ПОНУДЕ:_______________________________(не краћи од 60 дана)
ПОНУДУ ДАЈЕМ:
а) самостално;
б) са подизвођачем;
1. проценат укупне вредности набавке који се поверава подизвођачу____________________
2. део предмета набавке који се поверава подизвођачу___________________________
в) као заједничку понуду.

## partija 13а
ОБРАЗАЦ ПОНУДЕ | [7 empty] | Прилог: 3а.
Наручилац: КБЦ "Др.Драгиша Мишовић -Дедиње",Београд, ул. Хероја Милана Тепића бр. 1 | [7 empty] | Страна: 51.
Предмет понуде: Јавна набавка - Општи,специфични,потрошни материјал, партија бр. 13. (поступак број: 06/17)
Р.бр. | Назив производа | БРОЈ И ДАТУМ ДОНОШЕЊА решења о издавању дозволе за стављање у промет медицинског средства
|  |  | Паковање | Комерцијални назив производа | Каталошки број | Ознака стране у каталогу на којој је слика и техничке карактеристике производа | Произвођач
| 1 | 2 | 3 | 4 | 5 | 6 | 7
1 | CTG papir Bistos BT-350 150mmx90mmx200
|  | М. П. | Понуђач: ____________________________________________
Потпис овл. лица:________________________________________

## partija 14
ОБРАЗАЦ ПОНУДЕ | [7 empty] | Прилог: 3.
Наручилац: КБЦ "Др.Драгиша Мишовић -Дедиње",Београд, ул. Хероја Милана Тепића бр. 1 | [7 empty] | Страна: 52.
Предмет понуде: Јавна набавка - Општи,специфични,потрошни материјал, партија бр. 14. (поступак број: 06/17)
Процењена вредност: 2.000,00 динара
Р.бр. | Назив производа | Јединица мере | Количина | ПОПУЊАВА ПОНУЂАЧ
|  |  |  | Цена по јединици мере (без ПДВ) | Висина стопе пореза 10% или 20% | Укупна вредност (3x4) | Укупна вредност (3x4+ ПДВ)
| 1 | 2 | 3 | 4 | 5 | 6 | 7
1 | EKG samolepljive elektrode, dečije | kom | 250
УКУПНА ВРЕДНОСТ:
РОК ИСПОРУКЕ : 24 часа од зантева наручиоца
УСЛОВИ - РОК ПЛАЋАЊА: ________________________________(не краћи од 30 - не дужи од 60 дана)
ВАЖНОСТ ПОНУДЕ:_______________________________(не краћи од 60 дана)
ПОНУДУ ДАЈЕМ:
а) самостално;
б) са подизвођачем;
1. проценат укупне вредности набавке који се поверава подизвођачу____________________
2. део предмета набавке који се поверава подизвођачу___________________________
в) као заједничку понуду.

## partija 14а
ОБРАЗАЦ ПОНУДЕ | [7 empty] | Прилог: 3а.
Наручилац: КБЦ "Др.Драгиша Мишовић -Дедиње",Београд, ул. Хероја Милана Тепића бр. 1 | [7 empty] | Страна: 53.
Предмет понуде: Јавна набавка - Општи,специфични,потрошни материјал, партија бр. 14. (поступак број: 06/17)
Р.бр. | Назив производа | БРОЈ И ДАТУМ ДОНОШЕЊА решења о издавању дозволе за стављање у промет медицинског средства
|  |  | Паковање | Комерцијални назив производа | Каталошки број | Ознака стране у каталогу на којој је слика и техничке карактеристике производа | Произвођач
| 1 | 2 | 3 | 4 | 5 | 6 | 7
1 | EKG samolepljive elektrode, dečije
|  | М. П. | Понуђач: ____________________________________________
Потпис овл. лица:________________________________________

## partija 15
ОБРАЗАЦ ПОНУДЕ | [7 empty] | Прилог: 3.
Наручилац: КБЦ "Др.Драгиша Мишовић -Дедиње",Београд, ул. Хероја Милана Тепића бр. 1 | [7 empty] | Страна: 54.
Предмет понуде: Јавна набавка - Општи,специфични,потрошни материјал, партија бр. 15. (поступак број: 06/17)
Процењена вредност: 550.000,00 динара
Р.бр. | Назив производа | Јединица мере | Количина | ПОПУЊАВА ПОНУЂАЧ
|  |  |  | Цена по јединици мере (без ПДВ) | Висина стопе пореза 10% или 20% | Укупна вредност (3x4) | Укупна вредност (3x4+ ПДВ)
| 1 | 2 | 3 | 4 | 5 | 6 | 7
1 | EKG elektrode sa gelom 40mm za ehokardiografiju | kom | 58500
2 | EKG elektrode sa gelom 55mm-60mm za holter EKG, dijagnostiku i ergometriju, mikroporozna traka, otporne na tečnosti, čvrsto prijanjanje | kom | 22400
УКУПНА ВРЕДНОСТ:
РОК ИСПОРУКЕ : 24 часа од зантева наручиоца
УСЛОВИ - РОК ПЛАЋАЊА: ________________________________(не краћи од 30 - не дужи од 60 дана)
ВАЖНОСТ ПОНУДЕ:_______________________________(не краћи од 60 дана)
ПОНУДУ ДАЈЕМ:
а) самостално;
б) са подизвођачем;
1. проценат укупне вредности набавке који се поверава подизвођачу____________________
2. део предмета набавке који се поверава подизвођачу___________________________
в) као заједничку понуду.

## partija 15а
ОБРАЗАЦ ПОНУДЕ | [7 empty] | Прилог: 3а.
Наручилац: КБЦ "Др.Драгиша Мишовић -Дедиње",Београд, ул. Хероја Милана Тепића бр. 1 | [7 empty] | Страна: 55.
Предмет понуде: Јавна набавка - Општи,специфични,потрошни материјал, партија бр. 15. (поступак број: 06/17)
Р.бр. | Назив производа | БРОЈ И ДАТУМ ДОНОШЕЊА решења о издавању дозволе за стављање у промет медицинског средства
|  |  | Паковање | Комерцијални назив производа | Каталошки број | Ознака стране у каталогу на којој је слика и техничке карактеристике производа | Произвођач
| 1 | 2 | 3 | 4 | 5 | 6 | 7
1 | EKG elektrode sa gelom 40mm za ehokardiografiju
2 | EKG elektrode sa gelom 55mm-60mm za holter EKG, dijagnostiku i ergometriju, mikroporozna traka, otporne na tečnosti, čvrsto prijanjanje
|  | М. П. | Понуђач: ____________________________________________
Потпис овл. лица:________________________________________

## partija 16
ОБРАЗАЦ ПОНУДЕ | [7 empty] | Прилог: 3.
Наручилац: КБЦ "Др.Драгиша Мишовић -Дедиње",Београд, ул. Хероја Милана Тепића бр. 1 | [7 empty] | Страна: 56.
Предмет понуде: Јавна набавка - Општи,специфични,потрошни материјал, партија бр. 16. (поступак број: 06/17)
Процењена вредност: 210.000,00 динара
Р.бр. | Назив производа | Јединица мере | Количина | ПОПУЊАВА ПОНУЂАЧ
|  |  |  | Цена по јединици мере (без ПДВ) | Висина стопе пореза 10% или 20% | Укупна вредност (3x4) | Укупна вредност (3x4+ ПДВ)
| 1 | 2 | 3 | 4 | 5 | 6 | 7
1 | Neutralne elektrode za jednokratnu upotrebu, nepodeljene | kom | 1000
2 | Neutralne elektrode za jednokratnu upotrebu, podeljene | kom | 1000
УКУПНА ВРЕДНОСТ:
РОК ИСПОРУКЕ : 24 часа од зантева наручиоца
УСЛОВИ - РОК ПЛАЋАЊА: ________________________________(не краћи од 30 - не дужи од 60 дана)
ВАЖНОСТ ПОНУДЕ:_______________________________(не краћи од 60 дана)
ПОНУДУ ДАЈЕМ:
а) самостално;
б) са подизвођачем;
1. проценат укупне вредности набавке који се поверава подизвођачу____________________
2. део предмета набавке који се поверава подизвођачу___________________________
в) као заједничку понуду.

## partija 16а
ОБРАЗАЦ ПОНУДЕ | [7 empty] | Прилог: 3а.
Наручилац: КБЦ "Др.Драгиша Мишовић -Дедиње",Београд, ул. Хероја Милана Тепића бр. 1 | [7 empty] | Страна: 57.
Предмет понуде: Јавна набавка - Општи,специфични,потрошни материјал, партија бр. 16. (поступак број: 06/17)
Р.бр. | Назив производа | БРОЈ И ДАТУМ ДОНОШЕЊА решења о издавању дозволе за стављање у промет медицинског средства
|  |  | Паковање | Комерцијални назив производа | Каталошки број | Ознака стране у каталогу на којој је слика и техничке карактеристике производа | Произвођач
| 1 | 2 | 3 | 4 | 5 | 6 | 7
1 | Neutralne elektrode za jednokratnu upotrebu, nepodeljene
2 | Neutralne elektrode za jednokratnu upotrebu, podeljene
|  | М. П. | Понуђач: ____________________________________________
Потпис овл. лица:________________________________________

## partija 17
ОБРАЗАЦ ПОНУДЕ | [7 empty] | Прилог: 3.
Наручилац: КБЦ "Др.Драгиша Мишовић -Дедиње",Београд, ул. Хероја Милана Тепића бр. 1 | [7 empty] | Страна: 58.
Предмет понуде: Јавна набавка - Општи,специфични,потрошни материјал ,партија бр.17 . (поступак број: 06/17)
Процењена вредност: 4.630.000,00 динара
Р.бр. | Назив производа | Јединица мере | Количина | ПОПУЊАВА ПОНУЂАЧ
|  |  |  | Цена по јединици мере (без ПДВ) | Висина стопе пореза 10% или 20% | Укупна вредност (3x4) | Укупна вредност (3x4+ ПДВ)
| 1 | 2 | 3 | 4 | 5 | 6 | 7
1 | Rendgen film za AGFA medicinski printer 25x30 (a 100kom) | kutija | 12
2 | Rendgen film za AGFA medicinski printer 35x43 (a 100kom) | kutija | 30
3 | Rendgen film za AGFA medicinski printer za mamografiju 25x30 (a 100kom) | kutija | 160
УКУПНА ВРЕДНОСТ:
РОК ИСПОРУКЕ : 24 часа од зантева наручиоца
УСЛОВИ - РОК ПЛАЋАЊА: ________________________________(не краћи од 30 - не дужи од 60 дана)
ВАЖНОСТ ПОНУДЕ:_______________________________(не краћи од 60 дана)
ПОНУДУ ДАЈЕМ:
а) самостално;
б) са подизвођачем;
1. проценат укупне вредности набавке који се поверава подизвођачу____________________
2. део предмета набавке који се поверава подизвођачу___________________________
в) као заједничку понуду.

## partija 17а
ОБРАЗАЦ ПОНУДЕ | [7 empty] | Прилог: 3а.
Наручилац: КБЦ "Др.Драгиша Мишовић -Дедиње",Београд, ул. Хероја Милана Тепића бр. 1 | [7 empty] | Страна: 59.
Предмет понуде: Јавна набавка - Општи,специфични,потрошни материјал, партија бр. 17. (поступак број: 06/17)
Р.бр. | Назив производа | БРОЈ И ДАТУМ ДОНОШЕЊА решења о издавању дозволе за стављање у промет медицинског средства
|  |  | Паковање | Комерцијални назив производа | Каталошки број | Ознака стране у каталогу на којој је слика и техничке карактеристике производа | Произвођач
| 1 | 2 | 3 | 4 | 5 | 6 | 7
1 | Rendgen film za AGFA medicinski printer 25x30 (a 100kom)
2 | Rendgen film za AGFA medicinski printer 35x43 (a 100kom)
3 | Rendgen film za AGFA medicinski printer za mamografiju 25x30 (a 100kom)
|  | М. П. | Понуђач: ____________________________________________
Потпис овл. лица:________________________________________

## partija 18
ОБРАЗАЦ ПОНУДЕ | [7 empty] | Прилог: 3.
Наручилац: КБЦ "Др.Драгиша Мишовић -Дедиње",Београд, ул. Хероја Милана Тепића бр. 1 | [7 empty] | Страна: 60.
Предмет понуде: Јавна набавка - Општи,специфични,потрошни материјал, партија бр. 18. (поступак број: 06/17)
Процењена вредност: 2.400.000,00 динара
Р.бр. | Назив производа | Јединица мере | Количина | ПОПУЊАВА ПОНУЂАЧ
|  |  |  | Цена по јединици мере (без ПДВ) | Висина стопе пореза 10% или 20% | Укупна вредност (3x4) | Укупна вредност (3x4+ ПДВ)
| 1 | 2 | 3 | 4 | 5 | 6 | 7
1 | Hidrofilna nesterilna gaza 80cmx100m 20-nitna min. gustine min. 27.0g/m² | kom | 1200
УКУПНА ВРЕДНОСТ:
РОК ИСПОРУКЕ : 24 часа од зантева наручиоца
УСЛОВИ - РОК ПЛАЋАЊА: ________________________________(не краћи од 30 - не дужи од 60 дана)
ВАЖНОСТ ПОНУДЕ:_______________________________(не краћи од 60 дана)
ПОНУДУ ДАЈЕМ:
а) самостално;
б) са подизвођачем;
1. проценат укупне вредности набавке који се поверава подизвођачу____________________
2. део предмета набавке који се поверава подизвођачу___________________________
в) као заједничку понуду.

## partija 18a
ОБРАЗАЦ ПОНУДЕ | [7 empty] | Прилог: 3а.
Наручилац: КБЦ "Др.Драгиша Мишовић -Дедиње",Београд, ул. Хероја Милана Тепића бр. 1 | [7 empty] | Страна: 61.
Предмет понуде: Јавна набавка - Општи,специфични,потрошни материјал, партија бр.18 (поступак број: 06/17)
Р.бр. | Назив производа | БРОЈ И ДАТУМ ДОНОШЕЊА решења о издавању дозволе за стављање у промет медицинског средства
|  |  | Паковање | Комерцијални назив производа | Каталошки број | Ознака стране у каталогу на којој је слика и техничке карактеристике производа | Произвођач
| 1 | 2 | 3 | 4 | 5 | 6 | 7
1 | Hidrofilna nesterilna gaza 80cmx100m 20-nitna min. gustine min. 27.0g/m²
|  | М. П. | Понуђач: ____________________________________________
Потпис овл. лица:________________________________________

## partija 19
ОБРАЗАЦ ПОНУДЕ | [7 empty] | Прилог: 3.
Наручилац: КБЦ "Др.Драгиша Мишовић -Дедиње",Београд, ул. Хероја Милана Тепића бр. 1 | [7 empty] | Страна: 62.
Предмет понуде: Јавна набавка - Општи,специфични,потрошни материјал, партија бр. 19. (поступак број: 06/17)
Процењена вредност: 153.000,00 динара
Р.бр. | Назив производа | Јединица мере | Количина | ПОПУЊАВА ПОНУЂАЧ
|  |  |  | Цена по јединици мере (без ПДВ) | Висина стопе пореза 10% или 20% | Укупна вредност (3x4) | Укупна вредност (3x4+ ПДВ)
| 1 | 2 | 3 | 4 | 5 | 6 | 7
1 | Kaliko zavoj utkani rub 5cmx5m | kom | 4800
2 | Kaliko zavoj utkani rub 8cmx5m | kom | 4000
3 | Kaliko zavoj utkani rub 10cmx5m | kom | 2400
4 | Kaliko zavoj utkani rub 15cmx5m | kom | 720
УКУПНА ВРЕДНОСТ:
РОК ИСПОРУКЕ : 24 часа од зантева наручиоца
УСЛОВИ - РОК ПЛАЋАЊА: ________________________________(не краћи од 30 - не дужи од 60 дана)
ВАЖНОСТ ПОНУДЕ:_______________________________(не краћи од 60 дана)
ПОНУДУ ДАЈЕМ:
а) самостално;
б) са подизвођачем;
1. проценат укупне вредности набавке који се поверава подизвођачу____________________
2. део предмета набавке који се поверава подизвођачу___________________________
в) као заједничку понуду.

## partija 19а
ОБРАЗАЦ ПОНУДЕ | [7 empty] | Прилог: 3а.
Наручилац: КБЦ "Др.Драгиша Мишовић -Дедиње",Београд, ул. Хероја Милана Тепића бр. 1 | [7 empty] | Страна: 63.
Предмет понуде: Јавна набавка - Општи,специфични,потрошни материјал партија бр. 19. (поступак број: 06/17)
Р.бр. | Назив производа | БРОЈ И ДАТУМ ДОНОШЕЊА решења о издавању дозволе за стављање у промет медицинског средства
|  |  | Паковање | Комерцијални назив производа | Каталошки број | Ознака стране у каталогу на којој је слика и техничке карактеристике производа | Произвођач
| 1 | 2 | 3 | 4 | 5 | 6 | 7
1 | Kaliko zavoj utkani rub 5cmx5m
2 | Kaliko zavoj utkani rub 8cmx5m
3 | Kaliko zavoj utkani rub 10cmx5m
4 | Kaliko zavoj utkani rub 15cmx5m
|  | М. П. | Понуђач: ____________________________________________
Потпис овл. лица:________________________________________

## partija 20
ОБРАЗАЦ ПОНУДЕ | [7 empty] | Прилог: 3.
Наручилац: КБЦ "Др.Драгиша Мишовић -Дедиње",Београд, ул. Хероја Милана Тепића бр. 1 | [7 empty] | Страна: 64.
Предмет понуде: Јавна набавка - Општи,специфични,потрошни материјал, партија бр.20. (поступак број: 06/17)
Процењена вредност: 60.000,00 динара
Р.бр. | Назив производа | Јединица мере | Количина | ПОПУЊАВА ПОНУЂАЧ
|  |  |  | Цена по јединици мере (без ПДВ) | Висина стопе пореза 10% или 20% | Укупна вредност (3x4) | Укупна вредност (3x4+ ПДВ)
| 1 | 2 | 3 | 4 | 5 | 6 | 7
1 | Elastični zavoj 15cm x10m | kom | 480
УКУПНА ВРЕДНОСТ:
РОК ИСПОРУКЕ : 24 часа од зантева наручиоца
УСЛОВИ - РОК ПЛАЋАЊА: ________________________________(не краћи од 30 - не дужи од 60 дана)
ВАЖНОСТ ПОНУДЕ:_______________________________(не краћи од 60 дана)
ПОНУДУ ДАЈЕМ:
а) самостално;
б) са подизвођачем;
1. проценат укупне вредности набавке који се поверава подизвођачу____________________
2. део предмета набавке који се поверава подизвођачу___________________________
в) као заједничку понуду.

## partija 20а
ОБРАЗАЦ ПОНУДЕ | [7 empty] | Прилог: 3а.
Наручилац: КБЦ "Др.Драгиша Мишовић -Дедиње",Београд, ул. Хероја Милана Тепића бр. 1 | [7 empty] | Страна: 65.
Предмет понуде: Јавна набавка - Општи,специфични,потрошни материјал, партија бр. 20. (поступак број: 06/17)
Р.бр. | Назив производа | БРОЈ И ДАТУМ ДОНОШЕЊА решења о издавању дозволе за стављање у промет медицинског средства
|  |  | Паковање | Комерцијални назив производа | Каталошки број | Ознака стране у каталогу на којој је слика и техничке карактеристике производа | Произвођач
| 1 | 2 | 3 | 4 | 5 | 6 | 7
1 | Elastični zavoj 15cm x10m
|  | М. П. | Понуђач: ____________________________________________
Потпис овл. лица:________________________________________

## partija 21
ОБРАЗАЦ ПОНУДЕ | [7 empty] | Прилог: 3.
Наручилац: КБЦ "Др.Драгиша Мишовић -Дедиње",Београд, ул. Хероја Милана Тепића бр. 1 | [7 empty] | Страна: 66.
Предмет понуде: Јавна набавка - Општи,специфични,потрошни материјал, партија бр. 21 (поступак број: 06/17)
Процењена вредност: 21.500,00 динара
Р.бр. | Назив производа | Јединица мере | Количина | ПОПУЊАВА ПОНУЂАЧ
|  |  |  | Цена по јединици мере (без ПДВ) | Висина стопе пореза 10% или 20% | Укупна вредност (3x4) | Укупна вредност (3x4+ ПДВ)
| 1 | 2 | 3 | 4 | 5 | 6 | 7
1 | Turban zavoj broj 2 a 25m | kom | 18
2 | Turban zavoj broj 3 a 25m | kom | 35
УКУПНА ВРЕДНОСТ:
РОК ИСПОРУКЕ : 24 часа од зантева наручиоца
УСЛОВИ - РОК ПЛАЋАЊА: ________________________________(не краћи од 30 - не дужи од 60 дана)
ВАЖНОСТ ПОНУДЕ:_______________________________(не краћи од 60 дана)
ПОНУДУ ДАЈЕМ:
а) самостално;
б) са подизвођачем;
1. проценат укупне вредности набавке који се поверава подизвођачу____________________
2. део предмета набавке који се поверава подизвођачу___________________________
в) као заједничку понуду.

## partija 21а
ОБРАЗАЦ ПОНУДЕ | [7 empty] | Прилог: 3а.
Наручилац: КБЦ "Др.Драгиша Мишовић -Дедиње",Београд, ул. Хероја Милана Тепића бр. 1 | [7 empty] | Страна: 67.
Предмет понуде: Јавна набавка - Општи,специфични,потрошни материјал, партија бр. 21 (поступак број: 06/17)
Р.бр. | Назив производа | БРОЈ И ДАТУМ ДОНОШЕЊА решења о издавању дозволе за стављање у промет медицинског средства
|  |  | Паковање | Комерцијални назив производа | Каталошки број | Ознака стране у каталогу на којој је слика и техничке карактеристике производа | Произвођач
| 1 | 2 | 3 | 4 | 5 | 6 | 7
1 | Turban zavoj broj 2 a 25m
2 | Turban zavoj broj 3 a 25m
|  | М. П. | Понуђач: ____________________________________________
Потпис овл. лица:________________________________________

## partija 22
ОБРАЗАЦ ПОНУДЕ | [7 empty] | Прилог: 3.
Наручилац: КБЦ "Др.Драгиша Мишовић -Дедиње",Београд, ул. Хероја Милана Тепића бр. 1 | [7 empty] | Страна: 68.
Предмет понуде: Јавна набавка - Општи,специфични,потрошни материјал, партија бр. 22. (поступак број: 06/17)
Процењена вредност: 24.000,00 динара
Р.бр. | Назив производа | Јединица мере | Количина | ПОПУЊАВА ПОНУЂАЧ
|  |  |  | Цена по јединици мере (без ПДВ) | Висина стопе пореза 10% или 20% | Укупна вредност (3x4) | Укупна вредност (3x4+ ПДВ)
| 1 | 2 | 3 | 4 | 5 | 6 | 7
1 | Elastičan samoprijanjajući zavoj od rastegljivog poroznog netkanog materijala, 75mm x4.5m (koban ili ekvivalentno) | kom | 55
УКУПНА ВРЕДНОСТ:
РОК ИСПОРУКЕ : 24 часа од зантева наручиоца
УСЛОВИ - РОК ПЛАЋАЊА: ________________________________(не краћи од 30 - не дужи од 60 дана)
ВАЖНОСТ ПОНУДЕ:_______________________________(не краћи од 60 дана)
ПОНУДУ ДАЈЕМ:
а) самостално;
б) са подизвођачем;
1. проценат укупне вредности набавке који се поверава подизвођачу____________________
2. део предмета набавке који се поверава подизвођачу___________________________
в) као заједничку понуду.

## partija 22a
ОБРАЗАЦ ПОНУДЕ | [7 empty] | Прилог: 3а.
Наручилац: КБЦ "Др.Драгиша Мишовић -Дедиње",Београд, ул. Хероја Милана Тепића бр. 1 | [7 empty] | Страна: 69.
Предмет понуде: Јавна набавка -Општи,специфични,потрошни материјал, партија бр.22 . (поступак број: 06/17)
Р.бр. | Назив производа | БРОЈ И ДАТУМ ДОНОШЕЊА решења о издавању дозволе за стављање у промет медицинског средства
|  |  | Паковање | Комерцијални назив производа | Каталошки број | Ознака стране у каталогу на којој је слика и техничке карактеристике производа | Произвођач
| 1 | 2 | 3 | 4 | 5 | 6 | 7
1 | Elastičan samoprijanjajući zavoj od rastegljivog poroznog netkanog materijala, 75mm x4.5m (koban ili ekvivalentno)
|  | М. П. | Понуђач: ____________________________________________
Потпис овл. лица:________________________________________

## partija 23
ОБРАЗАЦ ПОНУДЕ | [7 empty] | Прилог: 3.
Наручилац: КБЦ "Др.Драгиша Мишовић -Дедиње",Београд, ул. Хероја Милана Тепића бр. 1 | [7 empty] | Страна: 70.
Предмет понуде: Јавна набавка - Општи,специфични,потрошни материјал, партија бр. 23. (поступак број: 06/17)
Процењена вредност: 130.000,00 динара
Р.бр. | Назив производа | Јединица мере | Количина | ПОПУЊАВА ПОНУЂАЧ
|  |  |  | Цена по јединици мере (без ПДВ) | Висина стопе пореза 10% или 20% | Укупна вредност (3x4) | Укупна вредност (3x4+ ПДВ)
| 1 | 2 | 3 | 4 | 5 | 6 | 7
1 | Elastične čarape, antitromboembolijske, za celu nogu, kompresioni profil 18/14/8/10/8 mmHg, sa otvorom za inspekciju prstiju, cirkumferetnog tkanja (horizontalna elastična nit protkana u cirkumferentno tkanje -hotisontal stretch) sa rasterećenjem pritiska u predelu zatkolene jame i prepona, kao i preponskim džepom za amortizaciju postoperativnog edema; različitih veličina (S/S, S/R, S/L......) | par | 80
УКУПНА ВРЕДНОСТ:
РОК ИСПОРУКЕ : 24 часа од зантева наручиоца
УСЛОВИ - РОК ПЛАЋАЊА: ________________________________(не краћи од 30 - не дужи од 60 дана)
ВАЖНОСТ ПОНУДЕ:_______________________________(не краћи од 60 дана)
ПОНУДУ ДАЈЕМ:
а) самостално;
б) са подизвођачем;
1. проценат укупне вредности набавке који се поверава подизвођачу____________________
2. део предмета набавке који се поверава подизвођачу___________________________
в) као заједничку понуду.

## partija 23а
ОБРАЗАЦ ПОНУДЕ | [7 empty] | Прилог: 3а.
Наручилац: КБЦ "Др.Драгиша Мишовић -Дедиње",Београд, ул. Хероја Милана Тепића бр. 1 | [7 empty] | Страна: 71.
Предмет понуде: Јавна набавка - Општи,специфични,потрошни материјал, партија бр. 23 (поступак број: 06/17)
Р.бр. | Назив производа | БРОЈ И ДАТУМ ДОНОШЕЊА решења о издавању дозволе за стављање у промет медицинског средства
|  |  | Паковање | Комерцијални назив производа | Каталошки број | Ознака стране у каталогу на којој је слика и техничке карактеристике производа | Произвођач
| 1 | 2 | 3 | 4 | 5 | 6 | 7
1 | Elastične čarape, antitromboembolijske, za celu nogu, kompresioni profil 18/14/8/10/8 mmHg, sa otvorom za inspekciju prstiju, cirkumferetnog tkanja (horizontalna elastična nit protkana u cirkumferentno tkanje -hotisontal stretch) sa rasterećenjem pritiska u predelu zatkolene jame i prepona, kao i preponskim džepom za amortizaciju postoperativnog edema; različitih veličina (S/S, S/R, S/L......)
|  | М. П. | Понуђач: ____________________________________________
Потпис овл. лица:________________________________________

## partija 24
ОБРАЗАЦ ПОНУДЕ | [7 empty] | Прилог: 3.
Наручилац: КБЦ "Др.Драгиша Мишовић -Дедиње",Београд, ул. Хероја Милана Тепића бр. 1 | [7 empty] | Страна: 72.
Предмет понуде: Јавна набавка - Општи,специфични,потрошни материјал, партија бр. 24 (поступак број: 06/17)
Процењена вредност: 250.000,00 динара
Р.бр. | Назив производа | Јединица мере | Количина | ПОПУЊАВА ПОНУЂАЧ
|  |  |  | Цена по јединици мере (без ПДВ) | Висина стопе пореза 10% или 20% | Укупна вредност (3x4) | Укупна вредност (3x4+ ПДВ)
| 1 | 2 | 3 | 4 | 5 | 6 | 7
1 | Sanitetska vata 100% pamuk a 1 kg | kg | 600
УКУПНА ВРЕДНОСТ:
РОК ИСПОРУКЕ : 24 часа од зантева наручиоца
УСЛОВИ - РОК ПЛАЋАЊА: ________________________________(не краћи од 30 - не дужи од 60 дана)
ВАЖНОСТ ПОНУДЕ:_______________________________(не краћи од 60 дана)
ПОНУДУ ДАЈЕМ:
а) самостално;
б) са подизвођачем;
1. проценат укупне вредности набавке који се поверава подизвођачу____________________
2. део предмета набавке који се поверава подизвођачу___________________________
в) као заједничку понуду.

## partija 24а
ОБРАЗАЦ ПОНУДЕ | [7 empty] | Прилог: 3а.
Наручилац: КБЦ "Др.Драгиша Мишовић -Дедиње",Београд, ул. Хероја Милана Тепића бр. 1 | [7 empty] | Страна: 73.
Предмет понуде: Јавна набавка - Општи,специфични,потрошни материјал, партија бр. 24 (поступак број: 06/17)
Р.бр. | Назив производа | БРОЈ И ДАТУМ ДОНОШЕЊА решења о издавању дозволе за стављање у промет медицинског средства
|  |  | Паковање | Комерцијални назив производа | Каталошки број | Ознака стране у каталогу на којој је слика и техничке карактеристике производа | Произвођач
| 1 | 2 | 3 | 4 | 5 | 6 | 7
1 | Sanitetska vata 100% pamuk a 1 kg
|  | М. П. | Понуђач: ____________________________________________
Потпис овл. лица:________________________________________

## partija 25
ОБРАЗАЦ ПОНУДЕ | [7 empty] | Прилог: 3.
Наручилац: КБЦ "Др.Драгиша Мишовић -Дедиње",Београд, ул. Хероја Милана Тепића бр. 1 | [7 empty] | Страна: 74.
Предмет понуде: Јавна набавка - Општи,специфични,потрошни материјал, партија бр. 25 (поступак број: 06/17)
Процењена вредност: 500.000,00 динара
Р.бр. | Назив производа | Јединица мере | Количина | ПОПУЊАВА ПОНУЂАЧ
|  |  |  | Цена по јединици мере (без ПДВ) | Висина стопе пореза 10% или 20% | Укупна вредност (3x4) | Укупна вредност (3x4+ ПДВ)
| 1 | 2 | 3 | 4 | 5 | 6 | 7
1 | Papirna vata 100% celuloza a 1kg | kg | 2400
УКУПНА ВРЕДНОСТ:
РОК ИСПОРУКЕ : 24 часа од зантева наручиоца
УСЛОВИ - РОК ПЛАЋАЊА: ________________________________(не краћи од 30 - не дужи од 60 дана)
ВАЖНОСТ ПОНУДЕ:_______________________________(не краћи од 60 дана)
ПОНУДУ ДАЈЕМ:
а) самостално;
б) са подизвођачем;
1. проценат укупне вредности набавке који се поверава подизвођачу____________________
2. део предмета набавке који се поверава подизвођачу___________________________
в) као заједничку понуду.

## partija 25а
ОБРАЗАЦ ПОНУДЕ | [7 empty] | Прилог: 3а.
Наручилац: КБЦ "Др.Драгиша Мишовић -Дедиње",Београд, ул. Хероја Милана Тепића бр. 1 | [7 empty] | Страна: 75.
Предмет понуде: Јавна набавка - Општи,специфични,потрошни материјал, партија бр. 25 (поступак број: 06/17)
Р.бр. | Назив производа | БРОЈ И ДАТУМ ДОНОШЕЊА решења о издавању дозволе за стављање у промет медицинског средства
|  |  | Паковање | Комерцијални назив производа | Каталошки број | Ознака стране у каталогу на којој је слика и техничке карактеристике производа | Произвођач
| 1 | 2 | 3 | 4 | 5 | 6 | 7
1 | Papirna vata 100% celuloza a 1kg
|  | М. П. | Понуђач: ____________________________________________
Потпис овл. лица:________________________________________

## partija 26
ОБРАЗАЦ ПОНУДЕ | [7 empty] | Прилог: 3.
Наручилац: КБЦ "Др.Драгиша Мишовић -Дедиње",Београд, ул. Хероја Милана Тепића бр. 1 | [7 empty] | Страна: 76.
Предмет понуде: Јавна набавка - Општи,специфични,потрошни материјал, партија бр. 26 (поступак број: 06/17)
Процењена вредност: 1.421.200,00 динара
Р.бр. | Назив производа | Јединица мере | Количина | ПОПУЊАВА ПОНУЂАЧ
|  |  |  | Цена по јединици мере (без ПДВ) | Висина стопе пореза 10% или 20% | Укупна вредност (3x4) | Укупна вредност (3x4+ ПДВ)
| 1 | 2 | 3 | 4 | 5 | 6 | 7
1 | Flaster na PVC osnovi hipoalergijski 5cmx9.2m | kom. | 4800
2 | Fiksator za intravenske kanile sa providnim prozorom i opciono zaštitnim jastučetom 9cmx7cm | kom. | 12000
3 | Hipoalergijski flaster 10cmx10m | kom. | 510
4 | Sterilni flaster inpregniran jonima srebra 20cmx10cm | kom. | 25
УКУПНА ВРЕДНОСТ:
РОК ИСПОРУКЕ : 24 часа од зантева наручиоца
УСЛОВИ - РОК ПЛАЋАЊА: ________________________________(не краћи од 30 - не дужи од 60 дана)
ВАЖНОСТ ПОНУДЕ:_______________________________(не краћи од 60 дана)
ПОНУДУ ДАЈЕМ:
а) самостално;
б) са подизвођачем;
1. проценат укупне вредности набавке који се поверава подизвођачу____________________
2. део предмета набавке који се поверава подизвођачу___________________________
в) као заједничку понуду.

## partija 26а
ОБРАЗАЦ ПОНУДЕ | [7 empty] | Прилог: 3а.
Наручилац: КБЦ "Др.Драгиша Мишовић -Дедиње",Београд, ул. Хероја Милана Тепића бр. 1 | [7 empty] | Страна: 77.
Предмет понуде: Јавна набавка - Општи,специфични,потрошни материјал, партија бр. 26 (поступак број: 06/17)
Р.бр. | Назив производа | БРОЈ И ДАТУМ ДОНОШЕЊА решења о издавању дозволе за стављање у промет медицинског средства
|  |  | Паковање | Комерцијални назив производа | Каталошки број | Ознака стране у каталогу на којој је слика и техничке карактеристике производа | Произвођач
| 1 | 2 | 3 | 4 | 5 | 6 | 7
1 | Flaster na PVC osnovi hipoalergijski 5cmx9.2m
2 | Fiksator za intravenske kanile sa providnim prozorom i opciono zaštitnim jastučetom 9cmx7cm
3 | Hipoalergijski flaster 10cmx10m
4 | Sterilni flaster inpregniran jonima srebra 20cmx10cm
|  | М. П. | Понуђач: ____________________________________________
Потпис овл. лица:________________________________________

## partija 27
ОБРАЗАЦ ПОНУДЕ | [7 empty] | Прилог: 3.
Наручилац: КБЦ "Др.Драгиша Мишовић -Дедиње",Београд, ул. Хероја Милана Тепића бр. 1 | [7 empty] | Страна: 78.
Предмет понуде: Јавна набавка - Општи,специфични,потрошни материјал, партија бр. 27 (поступак број: 06/17)
Процењена вредност: 100.000,00 динара
Р.бр. | Назив производа | Јединица мере | Количина | ПОПУЊАВА ПОНУЂАЧ
|  |  |  | Цена по јединици мере (без ПДВ) | Висина стопе пореза 10% или 20% | Укупна вредност (3x4) | Укупна вредност (3x4+ ПДВ)
| 1 | 2 | 3 | 4 | 5 | 6 | 7
1 | Flaster na svilenoj osnovi hipoalergijski 5cmx9.1m | kom | 540
УКУПНА ВРЕДНОСТ:
РОК ИСПОРУКЕ : 24 часа од зантева наручиоца
УСЛОВИ - РОК ПЛАЋАЊА: ________________________________(не краћи од 30 - не дужи од 60 дана)
ВАЖНОСТ ПОНУДЕ:_______________________________(не краћи од 60 дана)
ПОНУДУ ДАЈЕМ:
а) самостално;
б) са подизвођачем;
1. проценат укупне вредности набавке који се поверава подизвођачу____________________
2. део предмета набавке који се поверава подизвођачу___________________________
в) као заједничку понуду.

## partija 27а
ОБРАЗАЦ ПОНУДЕ | [7 empty] | Прилог: 3а.
Наручилац: КБЦ "Др.Драгиша Мишовић -Дедиње",Београд, ул. Хероја Милана Тепића бр. 1 | [7 empty] | Страна: 79.
Предмет понуде: Јавна набавка - Општи,специфични,потрошни материјал, партија бр. 27 (поступак број: 06/17)
Р.бр. | Назив производа | БРОЈ И ДАТУМ ДОНОШЕЊА решења о издавању дозволе за стављање у промет медицинског средства
|  |  | Паковање | Комерцијални назив производа | Каталошки број | Ознака стране у каталогу на којој је слика и техничке карактеристике производа | Произвођач
| 1 | 2 | 3 | 4 | 5 | 6 | 7
1 | Flaster na svilenoj osnovi hipoalergijski 5cmx9.1m
|  | М. П. | Понуђач: ____________________________________________
Потпис овл. лица:________________________________________

## partija 28
ОБРАЗАЦ ПОНУДЕ | [7 empty] | Прилог: 3.
Наручилац: КБЦ "Др.Драгиша Мишовић -Дедиње",Београд, ул. Хероја Милана Тепића бр. 1 | [7 empty] | Страна: 80.
Предмет понуде: Јавна набавка - Општи,специфични,потрошни материјал, партија бр. 28 (поступак број: 06/17)
Процењена вредност: 250.000,00 динара
Р.бр. | Назив производа | Јединица мере | Количина | ПОПУЊАВА ПОНУЂАЧ
|  |  |  | Цена по јединици мере (без ПДВ) | Висина стопе пореза 10% или 20% | Укупна вредност (3x4) | Укупна вредност (3x4+ ПДВ)
| 1 | 2 | 3 | 4 | 5 | 6 | 7
1 | Polupropusni poliuretanski flaster sa hlorheksidin-glukonat jastučetom za fiksiranje CVK katetera, CVK katetera za hemodijalizu, arterijskih kanila. Dimenzije 3cmx7cm (4inc x 6.5inc ) | kom | 10
2 | Polupropusni poliuretanski flaster sa hlorheksidin- glukonat jastučetom za fiksiranje CVK katetera, CVK katetera za hemodijalizu, arterijskih kanila 3x4cm (3.5inc x4.5inc) | kom | 135
УКУПНА ВРЕДНОСТ:
РОК ИСПОРУКЕ : 24 часа од зантева наручиоца
УСЛОВИ - РОК ПЛАЋАЊА: ________________________________(не краћи од 30 - не дужи од 60 дана)
ВАЖНОСТ ПОНУДЕ:_______________________________(не краћи од 60 дана)
ПОНУДУ ДАЈЕМ:
а) самостално;
б) са подизвођачем;
1. проценат укупне вредности набавке који се поверава подизвођачу____________________
2. део предмета набавке који се поверава подизвођачу___________________________
в) као заједничку понуду.

## partija 28а
ОБРАЗАЦ ПОНУДЕ | [7 empty] | Прилог: 3а.
Наручилац: КБЦ "Др.Драгиша Мишовић -Дедиње",Београд, ул. Хероја Милана Тепића бр. 1 | [7 empty] | Страна: 81.
Предмет понуде: Јавна набавка - Општи,специфични,потрошни материјал, партија бр. 28 (поступак број: 06/17)
Р.бр. | Назив производа | БРОЈ И ДАТУМ ДОНОШЕЊА решења о издавању дозволе за стављање у промет медицинског средства
|  |  | Паковање | Комерцијални назив производа | Каталошки број | Ознака стране у каталогу на којој је слика и техничке карактеристике производа | Произвођач
| 1 | 2 | 3 | 4 | 5 | 6 | 7
1 | Polupropusni poliuretanski flaster sa hlorheksidin-glukonat jastučetom za fiksiranje CVK katetera, CVK katetera za hemodijalizu, arterijskih kanila. Dimenzije 3cmx7cm (4inc x 6.5inc )
2 | Polupropusni poliuretanski flaster sa hlorheksidin- glukonat jastučetom za fiksiranje CVK katetera, CVK katetera za hemodijalizu, arterijskih kanila 3x4cm (3.5inc x4.5inc)
|  | М. П. | Понуђач: ____________________________________________
Потпис овл. лица:________________________________________

## partija 29
ОБРАЗАЦ ПОНУДЕ | [7 empty] | Прилог: 3.
Наручилац: КБЦ "Др.Драгиша Мишовић -Дедиње",Београд, ул. Хероја Милана Тепића бр. 1 | [7 empty] | Страна: 82.
Предмет понуде: Јавна набавка - Општи,специфични,потрошни материјал, партија бр. 29 (поступак број: 06/17)
Процењена вредност: 163.800,00 динара
Р.бр. | Назив производа | Јединица мере | Количина | ПОПУЊАВА ПОНУЂАЧ
|  |  |  | Цена по јединици мере (без ПДВ) | Висина стопе пореза 10% или 20% | Укупна вредност (3x4) | Укупна вредност (3x4+ ПДВ)
| 1 | 2 | 3 | 4 | 5 | 6 | 7
1 | Endotrahealni tubus za otežane intubacije, silikonski, armirani, namenjen za plasiranje kroz intubacionu laringealnu masku LMA Fastrach, sa anatomskim vrhom i odvojivim 15 mm konektorom, sterilizacija u autoklavu minimum 10 puta. Svaki ima svoj serijski broj i karticu za pračenje broja sterilizacija LMA Fastrach ETT vel.6 mm | kom. | 1
2 | Endotrahealni tubus za otežane intubacije, silikonski, armirani, namenjen za plasiranje kroz intubacionu laringealnu masku LMA Fastrach, sa anatomskim vrhom i odvojivim 15mm konektorom, sterilizacija u autoklavu minimum 10 puta. Svaki ima svoj serijski broj i karticu za pračenje broja sterilizacija LMA Fastrach ETT vel.6.5 mm | kom. | 1
3 | Endotrahealni tubus za otežane intubacije, silikonski, armirani, namenjen za plasiranje kroz intubacionu laringealnu masku LMA Fastrach, sa anatomskim vrhom i odvojivim 15 mm konektorom, sterilizacija u autoklavu minimum 10 puta. Svaki ima svoj serijski broj i karticu za praćenje broja sterilizacija LMA Fastrach ETT vel.7 mm | kom. | 2
4 | Endotrahealni tubus za otežane intubacije, silikonski, armirani, namenjen za plasiranje kroz intubacionu laringealnu masku LMA Fastrach, sa anatomskim vrhom i odvojivim 15 mm konektorom, sterilizacija u autoklavu minimum 10 puta. Svaki ima svoj serijski broj i karticu za praćenje broja sterilizacija LMA Fastrach ETT vel.7.5mm | kom. | 2
5 | Endotrahealni tubus za otežane intubacije, silikonski, armirani, namenjen za plasiranje kroz intubacionu laringealnu masku LMA Fastrach, sa anatomskim vrhom i odvojivim 15 mm konektorom, sterilizacija u autoklavu minimum 10 puta. Svaki ima svoj serijski broj i karticu za pračenje broja sterilizacija LMA Fastrach ETT vel.8 mm | kom. | 1
УКУПНА ВРЕДНОСТ:
РОК ИСПОРУКЕ : 24 часа од зантева наручиоца
УСЛОВИ - РОК ПЛАЋАЊА: ________________________________(не краћи од 30 - не дужи од 60 дана)
ВАЖНОСТ ПОНУДЕ:_______________________________(не краћи од 60 дана)
ПОНУДУ ДАЈЕМ:
а) самостално;
б) са подизвођачем;
1. проценат укупне вредности набавке који се поверава подизвођачу____________________
2. део предмета набавке који се поверава подизвођачу___________________________
в) као заједничку понуду.

## partija 29а
ОБРАЗАЦ ПОНУДЕ | [7 empty] | Прилог: 3а.
Наручилац: КБЦ "Др.Драгиша Мишовић -Дедиње",Београд, ул. Хероја Милана Тепића бр. 1 | [7 empty] | Страна: 83.
Предмет понуде: Јавна набавка - Општи,специфични,потрошни материјал, партија бр. 29 (поступак број: 06/17)
Р.бр. | Назив производа | БРОЈ И ДАТУМ ДОНОШЕЊА решења о издавању дозволе за стављање у промет медицинског средства
|  |  | Паковање | Комерцијални назив производа | Каталошки број | Ознака стране у каталогу на којој је слика и техничке карактеристике производа | Произвођач
| 1 | 2 | 3 | 4 | 5 | 6 | 7
1 | Endotrahealni tubus za otežane intubacije, silikonski, armirani, namenjen za plasiranje kroz intubacionu laringealnu masku LMA Fastrach, sa anatomskim vrhom i odvojivim 15 mm konektorom, sterilizacija u autoklavu minimum 10 puta. Svaki ima svoj serijski broj i karticu za pračenje broja sterilizacija LMA Fastrach ETT vel.6 mm
2 | Endotrahealni tubus za otežane intubacije, silikonski, armirani, namenjen za plasiranje kroz intubacionu laringealnu masku LMA Fastrach, sa anatomskim vrhom i odvojivim 15mm konektorom, sterilizacija u autoklavu minimum 10 puta. Svaki ima svoj serijski broj i karticu za pračenje broja sterilizacija LMA Fastrach ETT vel.6.5 mm
3 | Endotrahealni tubus za otežane intubacije, silikonski, armirani, namenjen za plasiranje kroz intubacionu laringealnu masku LMA Fastrach, sa anatomskim vrhom i odvojivim 15 mm konektorom, sterilizacija u autoklavu minimum 10 puta. Svaki ima svoj serijski broj i karticu za praćenje broja sterilizacija LMA Fastrach ETT vel.7 mm
4 | Endotrahealni tubus za otežane intubacije, silikonski, armirani, namenjen za plasiranje kroz intubacionu laringealnu masku LMA Fastrach, sa anatomskim vrhom i odvojivim 15 mm konektorom, sterilizacija u autoklavu minimum 10 puta. Svaki ima svoj serijski broj i karticu za praćenje broja sterilizacija LMA Fastrach ETT vel.7.5mm
5 | Endotrahealni tubus za otežane intubacije, silikonski, armirani, namenjen za plasiranje kroz intubacionu laringealnu masku LMA Fastrach, sa anatomskim vrhom i odvojivim 15 mm konektorom, sterilizacija u autoklavu minimum 10 puta. Svaki ima svoj serijski broj i karticu za pračenje broja sterilizacija LMA Fastrach ETT vel.8 mm
|  | М. П. | Понуђач: ____________________________________________
Потпис овл. лица:________________________________________

## partija 30
ОБРАЗАЦ ПОНУДЕ | [7 empty] | Прилог: 3.
Наручилац: КБЦ "Др.Драгиша Мишовић -Дедиње",Београд, ул. Хероја Милана Тепића бр. 1 | [7 empty] | Страна: 84.
Предмет понуде: Јавна набавка - Општи,специфични,потрошни материјал, партија бр.30 (поступак број: 06/17)
Процењена вредност: 2.090.400,00 динара
Р.бр. | Назив производа | Јединица мере | Количина | ПОПУЊАВА ПОНУЂАЧ
|  |  |  | Цена по јединици мере (без ПДВ) | Висина стопе пореза 10% или 20% | Укупна вредност (3x4) | Укупна вредност (3x4+ ПДВ)
| 1 | 2 | 3 | 4 | 5 | 6 | 7
1 | Tropinski držač monopolarni za aktivnu elektrodu 2,4mm sa prekidačima za sečenje i koagulaciju sa kablom min. dužine 4m kompatibilan aparatu Bowa i Valleylab | kom. | 30
2 | Tropinski držač monopolarni za aktivnu elektrodu 2,4mm sa prekidačima za sečenje i koagulaciju sa kablom min. dužine 4m kompatibilan aparatu Erbe | kom. | 4
3 | Nastavak za držač - elektrod 2,4mm oblik nož | kom. | 30
4 | Nastavak za držač - elektrod 2,4mm oblik izolovana mikroigla 2mm, fi 0,5mm | kom. | 4
5 | Nastavak za držač - elektrod 2,4mm oblik lopta fi 4mm | kom. | 1
6 | Nastavak za držač - elektrod 2,4mm oblik wire loop fi 10mm | kom. | 1
7 | Pinceta bipolarna zakrivljena 195mm dužine, vrhovi 6mm/1mm | kom. | 5
8 | Bipolarni kabl za pincetu minimalne dužine 4m kompatibilan sa aparatom Bowa, Valleylab | kom. | 5
9 | Bipolarne makaze min dužine 230mm bez kabla, uravnoteženo težište, zakrivljene precizne | kom. | 1
10 | Bipolarni kabl za makaze minimalne dužine 4m sa konekcijom za Bowu, Valleylab | kom. | 1
11 | Višekratni kabl za jednokratnu neutralnu elektrodu kompatibilan aparatu Bowa i Valleylab, minimalne dužine 4m | kom. | 10
12 | Višekratni kabl sa banana priključkom 6,3mm za jednokratnu neutralnu elektrodu kompatibilan aparatu Erbe minimalne dužine 4m | kom. | 3
УКУПНА ВРЕДНОСТ:
NAPOMENA: Sve stavke u partiji 30. moraju biti za višekratnu upotrebu i termostabilne do min. 134º
РОК ИСПОРУКЕ : 24 часа од зантева наручиоца
УСЛОВИ - РОК ПЛАЋАЊА: ________________________________(не краћи од 30 - не дужи од 60 дана)
ВАЖНОСТ ПОНУДЕ:_______________________________(не краћи од 60 дана)
ГАРАНТОВАН БРОЈ СТЕРИЛИЗАЦИЈА:_______________________________(елемент пондерисања)
ПОНУДУ ДАЈЕМ:
а) самостално;
б) са подизвођачем;
1. проценат укупне вредности набавке који се поверава подизвођачу____________________
2. део предмета набавке који се поверава подизвођачу___________________________
в) као заједничку понуду.

## partija 30а
ОБРАЗАЦ ПОНУДЕ | [7 empty] | Прилог: 3а.
Наручилац: КБЦ "Др.Драгиша Мишовић -Дедиње",Београд, ул. Хероја Милана Тепића бр. 1 | [7 empty] | Страна: 85.
Предмет понуде: Јавна набавка - Општи,специфични,потрошни материјал, партија бр.30 (поступак број: 06/17)
Р.бр. | Назив производа | БРОЈ И ДАТУМ ДОНОШЕЊА решења о издавању дозволе за стављање у промет медицинског средства
|  |  | Паковање | Комерцијални назив производа | Каталошки број | Ознака стране у каталогу на којој је слика и техничке карактеристике производа | Произвођач
| 1 | 2 | 3 | 4 | 5 | 6 | 7
1 | Tropinski držač monopolarni za aktivnu elektrodu 2,4mm sa prekidačima za sečenje i koagulaciju sa kablom min. dužine 4m kompatibilan aparatu Bowa i Valleylab
2 | Tropinski držač monopolarni za aktivnu elektrodu 2,4mm sa prekidačima za sečenje i koagulaciju sa kablom min. dužine 4m kompatibilan aparatu Erbe
3 | Nastavak za držač - elektrod 2,4mm oblik nož
4 | Nastavak za držač - elektrod 2,4mm oblik izolovana mikroigla 2mm, fi 0,5mm
5 | Nastavak za držač - elektrod 2,4mm oblik lopta fi 4mm
6 | Nastavak za držač - elektrod 2,4mm oblik wire loop fi 10mm
7 | Pinceta bipolarna zakrivljena 195mm dužine, vrhovi 6mm/1mm
8 | Bipolarni kabl za pincetu minimalne dužine 4m kompatibilan sa aparatom Bowa, Valleylab
9 | Bipolarne makaze min dužine 230mm bez kabla, uravnoteženo težište, zakrivljene precizne
10 | Bipolarni kabl za makaze minimalne dužine 4m sa konekcijom za Bowu, Valleylab
11 | Višekratni kabl za jednokratnu neutralnu elektrodu kompatibilan aparatu Bowa i Valleylab, minimalne dužine 4m
12 | Višekratni kabl sa banana priključkom 6,3mm za jednokratnu neutralnu elektrodu kompatibilan aparatu Erbe minimalne dužine 4m
NAPOMENA: Sve stavke u partiji 30. moraju biti za višekratnu upotrebu i termostabilne do min. 134º
|  | М. П. | Понуђач: ____________________________________________
Потпис овл. лица:________________________________________

## partija 31
ОБРАЗАЦ ПОНУДЕ | [7 empty] | Прилог: 3.
Наручилац: КБЦ "Др.Драгиша Мишовић -Дедиње",Београд, ул. Хероја Милана Тепића бр. 1 | [7 empty] | Страна: 86.
Предмет понуде: Јавна набавка - Општи,специфични,потрошни материјал, партија бр. 31 (поступак број: 06/17)
Процењена вредност: 1.247.000,00 динара
Р.бр. | Назив производа | Јединица мере | Количина | ПОПУЊАВА ПОНУЂАЧ
|  |  |  | Цена по јединици мере (без ПДВ) | Висина стопе пореза 10% или 20% | Укупна вредност (3x4) | Укупна вредност (3x4+ ПДВ)
| 1 | 2 | 3 | 4 | 5 | 6 | 7
1 | Trbušne komprese 30cmx20cm a 5 kom (16 slojeva) | paket | 600
2 | Trbušne komprese 30cmx20cm a 2 kom (16 slojeva) | paket | 120
3 | Sterilne komprese 20cmx10cm a 10 kom (16 slojeva) | paket | 2000
4 | Sterilne komprese 25cmx12cm a 2 kom (12 slojeva) | paket | 200
5 | Sterilne komprese 18cmx8cm a 5 kom (16 slojeva) | paket | 640
6 | Sterilne komprese 7,5cmx7,5cm a 10 kom(16 slojeva) | paket | 2400
7 | Sterilne komprese 7,5cmx7,5cm a 5 kom(16 slojeva) | paket | 250
8 | Sterilne komprese 5cmx5cm a 10 kom(16 slojeva) | paket | 1200
9 | Sterilne komprese 5cmx5cm a 5 kom(16 slojeva) | paket | 150
10 | STERILNI SET ZA PUPAK ( sterilni tupferi 20cmx20cm a 2 kom; sterilna trouglasta kompresa 18cmx12cmx12cm a 2 kom) | paket | 3000
11 | SET ZA PREVIJANJE (sterilne komprese 18cmx8cm a 2 kom(16 slojeva), sterilni tupferi 20cmx20cm a 4 kom; sterilni tupferi 10cmx10cm a 2 kom; pinceta a 1kom) | paket | 500
12 | SET ZA POROĐAJNU SALU (sterilne komprese 5cmx5cm a 5 kom(16 slojeva), trouglasta kompresa 18cmx12cmx12cm a 2 kom (2 sloja); sterilni tupferi 20cmx20cm a 2 kom; sterilni tupferi 10cmx10cm a 2 kom) | paket | 840
УКУПНА ВРЕДНОСТ:
РОК ИСПОРУКЕ : 24 часа од зантева наручиоца
УСЛОВИ - РОК ПЛАЋАЊА: ________________________________(не краћи од 30 - не дужи од 60 дана)
ВАЖНОСТ ПОНУДЕ:_______________________________(не краћи од 60 дана)
ПОНУДУ ДАЈЕМ:
а) самостално;
б) са подизвођачем;
1. проценат укупне вредности набавке који се поверава подизвођачу____________________
2. део предмета набавке који се поверава подизвођачу___________________________
в) као заједничку понуду.

## partija 31а
ОБРАЗАЦ ПОНУДЕ | [7 empty] | Прилог: 3а.
Наручилац: КБЦ "Др.Драгиша Мишовић -Дедиње",Београд, ул. Хероја Милана Тепића бр. 1 | [7 empty] | Страна: 87.
Предмет понуде: Јавна набавка - Општи,специфични,потрошни материјал, партија бр. 31 (поступак број: 06/17)
Р.бр. | Назив производа | БРОЈ И ДАТУМ ДОНОШЕЊА решења о издавању дозволе за стављање у промет медицинског средства
|  |  | Паковање | Комерцијални назив производа | Каталошки број | Ознака стране у каталогу на којој је слика и техничке карактеристике производа | Произвођач
| 1 | 2 | 3 | 4 | 5 | 6 | 7
1 | Trbušne komprese 30cmx20cm a 5 kom (16 slojeva)
2 | Trbušne komprese 30cmx20cm a 2 kom (16 slojeva)
3 | Sterilne komprese 20cmx10cm a 10 kom (16 slojeva)
4 | Sterilne komprese 25cmx12cm a 2 kom (12 slojeva)
5 | Sterilne komprese 18cmx8cm a 5 kom (16 slojeva)
6 | Sterilne komprese 7,5cmx7,5cm a 10 kom(16 slojeva)
7 | Sterilne komprese 7,5cmx7,5cm a 5 kom(16 slojeva)
8 | Sterilne komprese 5cmx5cm a 10 kom(16 slojeva)
9 | Sterilne komprese 5cmx5cm a 5 kom(16 slojeva)
10 | STERILNI SET ZA PUPAK ( sterilni tupferi 20cmx20cm a 2 kom; sterilna trouglasta kompresa 18cmx12cmx12cm a 2 kom)
11 | SET ZA PREVIJANJE (sterilne komprese 18cmx8cm a 2 kom(16 slojeva), sterilni tupferi 20cmx20cm a 4 kom; sterilni tupferi 10cmx10cm a 2 kom; pinceta a 1kom)
12 | SET ZA POROĐAJNU SALU (sterilne komprese 5cmx5cm a 5 kom(16 slojeva), trouglasta kompresa 18cmx12cmx12cm a 2 kom (2 sloja); sterilni tupferi 20cmx20cm a 2 kom; sterilni tupferi 10cmx10cm a 2 kom)
|  | М. П. | Понуђач: ____________________________________________
Потпис овл. лица:________________________________________

## partija 32
ОБРАЗАЦ ПОНУДЕ | [7 empty] | Прилог: 3.
Наручилац: КБЦ "Др.Драгиша Мишовић -Дедиње",Београд, ул. Хероја Милана Тепића бр. 1 | [7 empty] | Страна: 88.
Предмет понуде: Јавна набавка - Општи,специфични,потрошни материјал, партија бр. 32 (поступак број: 06/17)
Процењена вредност: 851.000,00 динара
Р.бр. | Назив производа | Јединица мере | Количина | ПОПУЊАВА ПОНУЂАЧ
|  |  |  | Цена по јединици мере (без ПДВ) | Висина стопе пореза 10% или 20% | Укупна вредност (3x4) | Укупна вредност (3x4+ ПДВ)
| 1 | 2 | 3 | 4 | 5 | 6 | 7
1 | Intravenska kanila sa injekcionim ulazom na sredini krilaca sa jednosmernom valvulom i hidrofobnim stoperom za krv, 16G, 50mm | kom | 1000
2 | Intravenska kanila sa injekcionim ulazom na sredini krilaca sa jednosmernom valvulom i hidrofobnim stoperom za krv, 18G, 45mm mogućnost dorzalne verzije, dužina katetera 25mm | kom | 7400
3 | Intravenska kanila sa injekcionim ulazom na sredini krilaca sa jednosmernom valvulom i hidrofobnim stoperom za krv, 20G, 33mm mogućnost dorzalne verzije, dužina katetera 25mm | kom | 7900
4 | Intravenska kanila sa injekcionim ulazom na sredini krilaca sa jednosmernom valvulom i hidrofobnim stoperom za krv, 22G, 25mm | kom | 3200
5 | Intravenska kanila od PUR-sa injekcionim ulazom sa jednosmernom valvulom na sredini krilaca i hidrofobnim stoperom za krv, 24G, 19mm | kom | 400
6 | Intravenska kanila sa samoaktivirajućim mehanizmom od uboda, 20G, mogućnost dorzalne verzije, dužina katetera 25mm | kom | 50
7 | Intravenska kanila sa 4 kontrasne linije, jednosmerna valvula, stoper za krv od hidrofobnog materijala bez PVC-a i latexa 26Gx19mm | kom | 50
8 | Zatvarači za intravenske kanile | kom | 7200
УКУПНА ВРЕДНОСТ:
РОК ИСПОРУКЕ : 24 часа од зантева наручиоца
УСЛОВИ - РОК ПЛАЋАЊА: ________________________________(не краћи од 30 - не дужи од 60 дана)
ВАЖНОСТ ПОНУДЕ:_______________________________(не краћи од 60 дана)
ПОНУДУ ДАЈЕМ:
а) самостално;
б) са подизвођачем;
1. проценат укупне вредности набавке који се поверава подизвођачу____________________
2. део предмета набавке који се поверава подизвођачу___________________________
в) као заједничку понуду.

## partija 32а
ОБРАЗАЦ ПОНУДЕ | [7 empty] | Прилог: 3а.
Наручилац: КБЦ "Др.Драгиша Мишовић -Дедиње",Београд, ул. Хероја Милана Тепића бр. 1 | [7 empty] | Страна: 89.
Предмет понуде: Јавна набавка - Општи,специфични,потрошни материјал, партија бр. 32 (поступак број: 06/17)
Р.бр. | Назив производа | БРОЈ И ДАТУМ ДОНОШЕЊА решења о издавању дозволе за стављање у промет медицинског средства
|  |  | Паковање | Комерцијални назив производа | Каталошки број | Ознака стране у каталогу на којој је слика и техничке карактеристике производа | Произвођач
| 1 | 2 | 3 | 4 | 5 | 6 | 7
1 | Intravenska kanila sa injekcionim ulazom na sredini krilaca sa jednosmernom valvulom i hidrofobnim stoperom za krv, 16G, 50mm
2 | Intravenska kanila sa injekcionim ulazom na sredini krilaca sa jednosmernom valvulom i hidrofobnim stoperom za krv, 18G, 45mm mogućnost dorzalne verzije, dužina katetera 25mm
3 | Intravenska kanila sa injekcionim ulazom na sredini krilaca sa jednosmernom valvulom i hidrofobnim stoperom za krv, 20G, 33mm mogućnost dorzalne verzije, dužina katetera 25mm
4 | Intravenska kanila sa injekcionim ulazom na sredini krilaca sa jednosmernom valvulom i hidrofobnim stoperom za krv, 22G, 25mm
5 | Intravenska kanila od PUR-sa injekcionim ulazom sa jednosmernom valvulom na sredini krilaca i hidrofobnim stoperom za krv, 24G, 19mm
6 | Intravenska kanila sa samoaktivirajućim mehanizmom od uboda, 20G, mogućnost dorzalne verzije, dužina katetera 25mm
7 | Intravenska kanila sa 4 kontrasne linije, jednosmerna valvula, stoper za krv od hidrofobnog materijala bez PVC-a i latexa 26Gx19mm
8 | Zatvarači za intravenske kanile
|  | М. П. | Понуђач: ____________________________________________
Потпис овл. лица:________________________________________

## partija 33
ОБРАЗАЦ ПОНУДЕ | [7 empty] | Прилог: 3.
Наручилац: КБЦ "Др.Драгиша Мишовић -Дедиње",Београд, ул. Хероја Милана Тепића бр. 1 | [7 empty] | Страна: 90.
Предмет понуде: Јавна набавка - Општи,специфични,потрошни материјал, партија бр. 33 (поступак број: 06/17)
Процењена вредност: 420.000,00 динара
Р.бр. | Назив производа | Јединица мере | Количина | ПОПУЊАВА ПОНУЂАЧ
|  |  |  | Цена по јединици мере (без ПДВ) | Висина стопе пореза 10% или 20% | Укупна вредност (3x4) | Укупна вредност (3x4+ ПДВ)
| 1 | 2 | 3 | 4 | 5 | 6 | 7
1 | Hiruške kape od flisa | kom | 30000
2 | Hiruške kaljače od flisa | kom | 96000
3 | Hiruške maske (na vezivanje) | kom | 46000
УКУПНА ВРЕДНОСТ:
РОК ИСПОРУКЕ : 24 часа од зантева наручиоца
УСЛОВИ - РОК ПЛАЋАЊА: ________________________________(не краћи од 30 - не дужи од 60 дана)
ВАЖНОСТ ПОНУДЕ:_______________________________(не краћи од 60 дана)
ПОНУДУ ДАЈЕМ:
а) самостално;
б) са подизвођачем;
1. проценат укупне вредности набавке који се поверава подизвођачу____________________
2. део предмета набавке који се поверава подизвођачу___________________________
в) као заједничку понуду.

## partija 33а
ОБРАЗАЦ ПОНУДЕ | [6 empty] | Прилог: 3а.
Наручилац: КБЦ "Др.Драгиша Мишовић -Дедиње",Београд, ул. Хероја Милана Тепића бр. 1 | [6 empty] | Страна: 91.
Предмет понуде: Јавна набавка - Општи,специфични,потрошни материјал, партија бр.33 (поступак број: 06/17)
Р.бр. | Назив производа | БРОЈ И ДАТУМ ДОНОШЕЊА решења о издавању дозволе за стављање у промет медицинског средства
|  |  | Паковање | Комерцијални назив производа | Каталошки број | Ознака стране у каталогу на којој је слика и техничке карактеристике производа | Произвођач
| 1 | 2 | 3 | 4 | 5 | 6 | 7
1 | Hiruške kape od flisa
2 | Hiruške kaljače od flisa
3 | Hiruške maske (na vezivanje)
|  | М. П. | Понуђач: ____________________________________________
Потпис овл. лица:________________________________________

## partija 34
ОБРАЗАЦ ПОНУДЕ | [7 empty] | Прилог: 3.
Наручилац: КБЦ "Др.Драгиша Мишовић -Дедиње",Београд, ул. Хероја Милана Тепића бр. 1 | [7 empty] | Страна: 92.
Предмет понуде: Јавна набавка - Општи,специфични,потрошни материјал, партија бр. 34 (поступак број: 06/17)
Процењена вредност: 70.000,00 динара
Р.бр. | Назив производа | Јединица мере | Количина | ПОПУЊАВА ПОНУЂАЧ
|  |  |  | Цена по јединици мере (без ПДВ) | Висина стопе пореза 10% или 20% | Укупна вредност (3x4) | Укупна вредност (3x4+ ПДВ)
| 1 | 2 | 3 | 4 | 5 | 6 | 7
1 | Dren redon; veličine: 6, 8,10,12,14,16,18,20 | kom | 1000
УКУПНА ВРЕДНОСТ:
РОК ИСПОРУКЕ : 24 часа од зантева наручиоца
УСЛОВИ - РОК ПЛАЋАЊА: ________________________________(не краћи од 30 - не дужи од 60 дана)
ВАЖНОСТ ПОНУДЕ:_______________________________(не краћи од 60 дана)
ПОНУДУ ДАЈЕМ:
а) самостално;
б) са подизвођачем;
1. проценат укупне вредности набавке који се поверава подизвођачу____________________
2. део предмета набавке који се поверава подизвођачу___________________________
в) као заједничку понуду.

## partija 34a
ОБРАЗАЦ ПОНУДЕ | [7 empty] | Прилог: 3а.
Наручилац: КБЦ "Др.Драгиша Мишовић -Дедиње",Београд, ул. Хероја Милана Тепића бр. 1 | [7 empty] | Страна: 93.
Предмет понуде: Јавна набавка - Општи,специфични,потрошни материјал, партија бр.34 (поступак број: 06/17)
Р.бр. | Назив производа | БРОЈ И ДАТУМ ДОНОШЕЊА решења о издавању дозволе за стављање у промет медицинског средства
|  |  | Паковање | Комерцијални назив производа | Каталошки број | Ознака стране у каталогу на којој је слика и техничке карактеристике производа | Произвођач
| 1 | 2 | 3 | 4 | 5 | 6 | 7
1 | Dren redon; veličine: 6, 8,10,12,14,16,18,20
|  | М. П. | Понуђач: ____________________________________________
Потпис овл. лица:________________________________________

## partija 35
ОБРАЗАЦ ПОНУДЕ | [7 empty] | Прилог: 3.
Наручилац: КБЦ "Др.Драгиша Мишовић -Дедиње",Београд, ул. Хероја Милана Тепића бр. 1 | [7 empty] | Страна: 94.
Предмет понуде: Јавна набавка - Општи,специфични,потрошни материјал, партија бр. 35 (поступак број: 06/17)
Процењена вредност: 70.000,00 динара
Р.бр. | Назив производа | Јединица мере | Количина | ПОПУЊАВА ПОНУЂАЧ
|  |  |  | Цена по јединици мере (без ПДВ) | Висина стопе пореза 10% или 20% | Укупна вредност (3x4) | Укупна вредност (3x4+ ПДВ)
| 1 | 2 | 3 | 4 | 5 | 6 | 7
1 | Dren abdominalni; veličine: 18, 20, 22, 24, 26, 28,30,32,34 | kom | 1000
УКУПНА ВРЕДНОСТ:
РОК ИСПОРУКЕ : 24 часа од зантева наручиоца
УСЛОВИ - РОК ПЛАЋАЊА: ________________________________(не краћи од 30 - не дужи од 60 дана)
ВАЖНОСТ ПОНУДЕ:_______________________________(не краћи од 60 дана)
ПОНУДУ ДАЈЕМ:
а) самостално;
б) са подизвођачем;
1. проценат укупне вредности набавке који се поверава подизвођачу____________________
2. део предмета набавке који се поверава подизвођачу___________________________
в) као заједничку понуду.

## partija 35а
ОБРАЗАЦ ПОНУДЕ | [7 empty] | Прилог: 3а.
Наручилац: КБЦ "Др.Драгиша Мишовић -Дедиње",Београд, ул. Хероја Милана Тепића бр. 1 | [7 empty] | Страна: 95.
Предмет понуде: Јавна набавка - Општи,специфични,потрошни материјал, партија бр. 35 (поступак број: 06/17)
Р.бр. | Назив производа | БРОЈ И ДАТУМ ДОНОШЕЊА решења о издавању дозволе за стављање у промет медицинског средства
|  |  | Паковање | Комерцијални назив производа | Каталошки број | Ознака стране у каталогу на којој је слика и техничке карактеристике производа | Произвођач
| 1 | 2 | 3 | 4 | 5 | 6 | 7
1 | Dren abdominalni; veličine: 18, 20, 22, 24, 26, 28,30,32,34
|  | М. П. | Понуђач: ____________________________________________
Потпис овл. лица:________________________________________

## partija 36
ОБРАЗАЦ ПОНУДЕ | [7 empty] | Прилог: 3.
Наручилац: КБЦ "Др.Драгиша Мишовић -Дедиње",Београд, ул. Хероја Милана Тепића бр. 1 | [7 empty] | Страна: 96.
Предмет понуде: Јавна набавка - Општи,специфични,потрошни материјал, партија бр. 36 (поступак број: 06/17)
Процењена вредност: 18.150,00 динара
Р.бр. | Назив производа | Јединица мере | Количина | ПОПУЊАВА ПОНУЂАЧ
|  |  |  | Цена по јединици мере (без ПДВ) | Висина стопе пореза 10% или 20% | Укупна вредност (3x4) | Укупна вредност (3x4+ ПДВ)
| 1 | 2 | 3 | 4 | 5 | 6 | 7
1 | Dren T; veličine: 3, 3.5, 4, 4.5, 5 | kom | 10
УКУПНА ВРЕДНОСТ:
РОК ИСПОРУКЕ : 24 часа од зантева наручиоца
УСЛОВИ - РОК ПЛАЋАЊА: ________________________________(не краћи од 30 - не дужи од 60 дана)
ВАЖНОСТ ПОНУДЕ:_______________________________(не краћи од 60 дана)
ПОНУДУ ДАЈЕМ:
а) самостално;
б) са подизвођачем;
1. проценат укупне вредности набавке који се поверава подизвођачу____________________
2. део предмета набавке који се поверава подизвођачу___________________________
в) као заједничку понуду.

## partija 36а
ОБРАЗАЦ ПОНУДЕ | [7 empty] | Прилог: 3а.
Наручилац: КБЦ "Др.Драгиша Мишовић -Дедиње",Београд, ул. Хероја Милана Тепића бр. 1 | [7 empty] | Страна: 97.
Предмет понуде: Јавна набавка - Општи,специфични,потрошни материјал, партија бр. 36 (поступак број: 06/17)
Р.бр. | Назив производа | БРОЈ И ДАТУМ ДОНОШЕЊА решења о издавању дозволе за стављање у промет медицинског средства
|  |  | Паковање | Комерцијални назив производа | Каталошки број | Ознака стране у каталогу на којој је слика и техничке карактеристике производа | Произвођач
| 1 | 2 | 3 | 4 | 5 | 6 | 7
1 | Dren T; veličine: 3, 3.5, 4, 4.5, 5
|  | М. П. | Понуђач: ____________________________________________
Потпис овл. лица:________________________________________

## partija 37
ОБРАЗАЦ ПОНУДЕ | [7 empty] | Прилог: 3.
Наручилац: КБЦ "Др.Драгиша Мишовић -Дедиње",Београд, ул. Хероја Милана Тепића бр. 1 | [7 empty] | Страна: 98.
Предмет понуде: Јавна набавка - Општи,специфични,потрошни материјал, партија бр. 37 (поступак број: 06/17)
Процењена вредност: 53.000,00 динара
Р.бр. | Назив производа | Јединица мере | Количина | ПОПУЊАВА ПОНУЂАЧ
|  |  |  | Цена по јединици мере (без ПДВ) | Висина стопе пореза 10% или 20% | Укупна вредност (3x4) | Укупна вредност (3x4+ ПДВ)
| 1 | 2 | 3 | 4 | 5 | 6 | 7
1 | Drenažna redivak boca sa oprugom- spring a 400 ml | kom. | 140
УКУПНА ВРЕДНОСТ:
РОК ИСПОРУКЕ : 24 часа од зантева наручиоца
УСЛОВИ - РОК ПЛАЋАЊА: ________________________________(не краћи од 30 - не дужи од 60 дана)
ВАЖНОСТ ПОНУДЕ:_______________________________(не краћи од 60 дана)
ПОНУДУ ДАЈЕМ:
а) самостално;
б) са подизвођачем;
1. проценат укупне вредности набавке који се поверава подизвођачу____________________
2. део предмета набавке који се поверава подизвођачу___________________________
в) као заједничку понуду.

## partija 37а
ОБРАЗАЦ ПОНУДЕ | [7 empty] | Прилог: 3а.
Наручилац: КБЦ "Др.Драгиша Мишовић -Дедиње",Београд, ул. Хероја Милана Тепића бр. 1 | [7 empty] | Страна: 99.
Предмет понуде: Јавна набавка - Општи,специфични,потрошни материјал, партија бр. 37 (поступак број: 06/17)
Р.бр. | Назив производа | БРОЈ И ДАТУМ ДОНОШЕЊА решења о издавању дозволе за стављање у промет медицинског средства
|  |  | Паковање | Комерцијални назив производа | Каталошки број | Ознака стране у каталогу на којој је слика и техничке карактеристике производа | Произвођач
| 1 | 2 | 3 | 4 | 5 | 6 | 7
1 | Drenažna redivak boca sa oprugom- spring a 400 ml
|  | М. П. | Понуђач: ____________________________________________
Потпис овл. лица:________________________________________

## partija 38
ОБРАЗАЦ ПОНУДЕ | [7 empty] | Прилог: 3.
Наручилац: КБЦ "Др.Драгиша Мишовић -Дедиње",Београд, ул. Хероја Милана Тепића бр. 1 | [7 empty] | Страна: 100
Предмет понуде: Јавна набавка - Општи,специфични,потрошни материјал, партија бр. 38 (поступак број: 06/17)
Процењена вредност: 130.000,00 динара
Р.бр. | Назив производа | Јединица мере | Количина | ПОПУЊАВА ПОНУЂАЧ
|  |  |  | Цена по јединици мере (без ПДВ) | Висина стопе пореза 10% или 20% | Укупна вредност (3x4) | Укупна вредност (3x4+ ПДВ)
| 1 | 2 | 3 | 4 | 5 | 6 | 7
1 | Hiruški skalpel nožići, sterilni, od nerđajućeg čelika, (carbon steel) , veoma oštri, nožići pojedinačno upakovani u folijumsko pakovanje, sa isprintanim oblikom skalpela u razmeri 1:1 veličine: 10,11P, 15, 20, 22, 23 ili ekvivalent | kutija | 90
УКУПНА ВРЕДНОСТ:
РОК ИСПОРУКЕ : 24 часа од зантева наручиоца
УСЛОВИ - РОК ПЛАЋАЊА: ________________________________(не краћи од 30 - не дужи од 60 дана)
ВАЖНОСТ ПОНУДЕ:_______________________________(не краћи од 60 дана)
ПОНУДУ ДАЈЕМ:
а) самостално;
б) са подизвођачем;
1. проценат укупне вредности набавке који се поверава подизвођачу____________________
2. део предмета набавке који се поверава подизвођачу___________________________
в) као заједничку понуду.

## partija 38a
ОБРАЗАЦ ПОНУДЕ | [7 empty] | Прилог: 3а.
Наручилац: КБЦ "Др.Драгиша Мишовић -Дедиње",Београд, ул. Хероја Милана Тепића бр. 1 | [7 empty] | Страна:101 .
Предмет понуде: Јавна набавка - Општи,специфични,потрошни материјал, партија бр. 38 (поступак број: 06/17)
Р.бр. | Назив производа | БРОЈ И ДАТУМ ДОНОШЕЊА решења о издавању дозволе за стављање у промет медицинског средства
|  |  | Паковање | Комерцијални назив производа | Каталошки број | Ознака стране у каталогу на којој је слика и техничке карактеристике производа | Произвођач
| 1 | 2 | 3 | 4 | 5 | 6 | 7
1 | Hiruški skalpel nožići, sterilni, od nerđajućeg čelika, (carbon steel) , veoma oštri, nožići pojedinačno upakovani u folijumsko pakovanje, sa isprintanim oblikom skalpela u razmeri 1:1 veličine: 10,11P, 15, 20, 22, 23 ili ekvivalent
|  | М. П. | Понуђач: ____________________________________________
Потпис овл. лица:________________________________________

## partija 39
ОБРАЗАЦ ПОНУДЕ | [7 empty] | Прилог: 3.
Наручилац: КБЦ "Др.Драгиша Мишовић -Дедиње",Београд, ул. Хероја Милана Тепића бр. 1 | [7 empty] | Страна: 102.
Предмет понуде: Јавна набавка - Општи,специфични,потрошни материјал, партија бр. 39 (поступак број: 06/17)
Процењена вредност: 6.000.000,00 динара
Р.бр. | Назив производа | Јединица мере | Количина | ПОПУЊАВА ПОНУЂАЧ
|  |  |  | Цена по јединици мере (без ПДВ) | Висина стопе пореза 10% или 20% | Укупна вредност (3x4) | Укупна вредност (3x4+ ПДВ)
| 1 | 2 | 3 | 4 | 5 | 6 | 7
1 | Sistem za infuziju sa vazdušnim filterom 15µm na dnu komorice i hidrofobnim filterom na kraju sistema koji sprečava isticanje leka prilikom ispunjavanja sa mogućnošću back check valvule i Y nastavka bez DHP-a dužine 180cm | kom. | 100000
УКУПНА ВРЕДНОСТ:
РОК ИСПОРУКЕ : 24 часа од зантева наручиоца
УСЛОВИ - РОК ПЛАЋАЊА: ________________________________(не краћи од 30 - не дужи од 60 дана)
ВАЖНОСТ ПОНУДЕ:_______________________________(не краћи од 60 дана)
ПОНУДУ ДАЈЕМ:
а) самостално;
б) са подизвођачем;
1. проценат укупне вредности набавке који се поверава подизвођачу____________________
2. део предмета набавке који се поверава подизвођачу___________________________
в) као заједничку понуду.

## partija 39a
ОБРАЗАЦ ПОНУДЕ | [7 empty] | Прилог: 3а.
Наручилац: КБЦ "Др.Драгиша Мишовић -Дедиње",Београд, ул. Хероја Милана Тепића бр. 1 | [7 empty] | Страна: 103.
Предмет понуде: Јавна набавка - Општи,специфични,потрошни материјал, партија бр. 39 (поступак број: 06/17)
Р.бр. | Назив производа | БРОЈ И ДАТУМ ДОНОШЕЊА решења о издавању дозволе за стављање у промет медицинског средства
|  |  | Паковање | Комерцијални назив производа | Каталошки број | Ознака стране у каталогу на којој је слика и техничке карактеристике производа | Произвођач
| 1 | 2 | 3 | 4 | 5 | 6 | 7
1 | Sistem za infuziju sa vazdušnim filterom 15µm na dnu komorice i hidrofobnim filterom na kraju sistema koji sprečava isticanje leka prilikom ispunjavanja sa mogućnošću back check valvule i Y nastavka bez DHP-a dužine 180cm
|  | М. П. | Понуђач: ____________________________________________
Потпис овл. лица:________________________________________

## partija 40
ОБРАЗАЦ ПОНУДЕ | [7 empty] | Прилог: 3.
Наручилац: КБЦ "Др.Драгиша Мишовић -Дедиње",Београд, ул. Хероја Милана Тепића бр. 1 | [7 empty] | Страна: 104.
Предмет понуде: Јавна набавка - Општи,специфични,потрошни материјал, партија бр. 40 (поступак број: 06/17)
Процењена вредност: 105.000,00 динара
Р.бр. | Назив производа | Јединица мере | Количина | ПОПУЊАВА ПОНУЂАЧ
|  |  |  | Цена по јединици мере (без ПДВ) | Висина стопе пореза 10% или 20% | Укупна вредност (3x4) | Укупна вредност (3x4+ ПДВ)
| 1 | 2 | 3 | 4 | 5 | 6 | 7
1 | Sistem za transfuziju sa navrtnjem na kraju | kom. | 4200
УКУПНА ВРЕДНОСТ:
РОК ИСПОРУКЕ : 24 часа од зантева наручиоца
УСЛОВИ - РОК ПЛАЋАЊА: ________________________________(не краћи од 30 - не дужи од 60 дана)
ВАЖНОСТ ПОНУДЕ:_______________________________(не краћи од 60 дана)
ПОНУДУ ДАЈЕМ:
а) самостално;
б) са подизвођачем;
1. проценат укупне вредности набавке који се поверава подизвођачу____________________
2. део предмета набавке који се поверава подизвођачу___________________________
в) као заједничку понуду.

## partija 40a
ОБРАЗАЦ ПОНУДЕ | [7 empty] | Прилог: 3а.
Наручилац: КБЦ "Др.Драгиша Мишовић -Дедиње",Београд, ул. Хероја Милана Тепића бр. 1 | [7 empty] | Страна: 105.
Предмет понуде: Јавна набавка - Општи,специфични,потрошни материјал, партија бр. 40 (поступак број: 06/17)
Р.бр. | Назив производа | БРОЈ И ДАТУМ ДОНОШЕЊА решења о издавању дозволе за стављање у промет медицинског средства
|  |  | Паковање | Комерцијални назив производа | Каталошки број | Ознака стране у каталогу на којој је слика и техничке карактеристике производа | Произвођач
| 1 | 2 | 3 | 4 | 5 | 6 | 7
1 | Sistem za transfuziju sa navrtnjem na kraju
|  | М. П. | Понуђач: ____________________________________________
Потпис овл. лица:________________________________________

## partija 41
ОБРАЗАЦ ПОНУДЕ | [7 empty] | Прилог: 3.
Наручилац: КБЦ "Др.Драгиша Мишовић -Дедиње",Београд, ул. Хероја Милана Тепића бр. 1 | [7 empty] | Страна: 106.
Предмет понуде: Јавна набавка - Општи,специфични,потрошни материјал, партија бр. 41 (поступак број: 06/17)
Процењена вредност: 10.000,00 динара
Р.бр. | Назив производа | Јединица мере | Количина | ПОПУЊАВА ПОНУЂАЧ
|  |  |  | Цена по јединици мере (без ПДВ) | Висина стопе пореза 10% или 20% | Укупна вредност (3x4) | Укупна вредност (3x4+ ПДВ)
| 1 | 2 | 3 | 4 | 5 | 6 | 7
1 | Bebi sistem za infuziju; veličina: 23G, 25G | kom. | 2000
УКУПНА ВРЕДНОСТ:
РОК ИСПОРУКЕ : 24 часа од зантева наручиоца
УСЛОВИ - РОК ПЛАЋАЊА: ________________________________(не краћи од 30 - не дужи од 60 дана)
ВАЖНОСТ ПОНУДЕ:_______________________________(не краћи од 60 дана)
ПОНУДУ ДАЈЕМ:
а) самостално;
б) са подизвођачем;
1. проценат укупне вредности набавке који се поверава подизвођачу____________________
2. део предмета набавке који се поверава подизвођачу___________________________
в) као заједничку понуду.

## partija 41a
ОБРАЗАЦ ПОНУДЕ | [7 empty] | Прилог: 3а.
Наручилац: КБЦ "Др.Драгиша Мишовић -Дедиње",Београд, ул. Хероја Милана Тепића бр. 1 | [7 empty] | Страна: 107
Предмет понуде: Јавна набавка - Општи,специфични,потрошни материјал, партија бр. 41 (поступак број: 06/17)
Р.бр. | Назив производа | БРОЈ И ДАТУМ ДОНОШЕЊА решења о издавању дозволе за стављање у промет медицинског средства
|  |  | Паковање | Комерцијални назив производа | Каталошки број | Ознака стране у каталогу на којој је слика и техничке карактеристике производа | Произвођач
| 1 | 2 | 3 | 4 | 5 | 6 | 7
1 | Bebi sistem za infuziju; veličina: 23G, 25G
|  | М. П. | Понуђач: ____________________________________________
Потпис овл. лица:________________________________________

## partija 42
ОБРАЗАЦ ПОНУДЕ | [7 empty] | Прилог: 3.
Наручилац: КБЦ "Др.Драгиша Мишовић -Дедиње",Београд, ул. Хероја Милана Тепића бр. 1 | [7 empty] | Страна:108 .
Предмет понуде: Јавна набавка - Општи,специфични,потрошни материјал, партија бр. 42 (поступак број: 06/17)
Процењена вредност: 228.000,00 динара
Р.бр. | Назив производа | Јединица мере | Количина | ПОПУЊАВА ПОНУЂАЧ
|  |  |  | Цена по јединици мере (без ПДВ) | Висина стопе пореза 10% или 20% | Укупна вредност (3x4) | Укупна вредност (3x4+ ПДВ)
| 1 | 2 | 3 | 4 | 5 | 6 | 7
1 | Kese za urin sa ispustom a 2L, sterilne | kom | 9300
2 | Kese za urin, dečije | kom | 1200
УКУПНА ВРЕДНОСТ:
РОК ИСПОРУКЕ : 24 часа од зантева наручиоца
УСЛОВИ - РОК ПЛАЋАЊА: ________________________________(не краћи од 30 - не дужи од 60 дана)
ВАЖНОСТ ПОНУДЕ:_______________________________(не краћи од 60 дана)
ПОНУДУ ДАЈЕМ:
а) самостално;
б) са подизвођачем;
1. проценат укупне вредности набавке који се поверава подизвођачу____________________
2. део предмета набавке који се поверава подизвођачу___________________________
в) као заједничку понуду.

## partija 42a
ОБРАЗАЦ ПОНУДЕ | [7 empty] | Прилог: 3а.
Наручилац: КБЦ "Др.Драгиша Мишовић -Дедиње",Београд, ул. Хероја Милана Тепића бр. 1 | [7 empty] | Страна: 109
Предмет понуде: Јавна набавка - Општи,специфични,потрошни материјал, партија бр. 42 (поступак број: 06/17)
Р.бр. | Назив производа | БРОЈ И ДАТУМ ДОНОШЕЊА решења о издавању дозволе за стављање у промет медицинског средства
|  |  | Паковање | Комерцијални назив производа | Каталошки број | Ознака стране у каталогу на којој је слика и техничке карактеристике производа | Произвођач
| 1 | 2 | 3 | 4 | 5 | 6 | 7
1 | Kese za urin sa ispustom a 2L, sterilne
2 | Kese za urin, dečije
|  | М. П. | Понуђач: ____________________________________________
Потпис овл. лица:________________________________________

## partija 43
ОБРАЗАЦ ПОНУДЕ | [7 empty] | Прилог: 3.
Наручилац: КБЦ "Др.Драгиша Мишовић -Дедиње",Београд, ул. Хероја Милана Тепића бр. 1 | [7 empty] | Страна: 110.
Предмет понуде: Јавна набавка - Општи,специфични,потрошни материјал, партија бр. 43 (поступак број: 06/17)
Процењена вредност: 52.000,00 динара
Р.бр. | Назив производа | Јединица мере | Количина | ПОПУЊАВА ПОНУЂАЧ
|  |  |  | Цена по јединици мере (без ПДВ) | Висина стопе пореза 10% или 20% | Укупна вредност (3x4) | Укупна вредност (3x4+ ПДВ)
| 1 | 2 | 3 | 4 | 5 | 6 | 7
1 | Urin čase, sterilne | kom | 5500
УКУПНА ВРЕДНОСТ:
РОК ИСПОРУКЕ : 24 часа од зантева наручиоца
УСЛОВИ - РОК ПЛАЋАЊА: ________________________________(не краћи од 30 - не дужи од 60 дана)
ВАЖНОСТ ПОНУДЕ:_______________________________(не краћи од 60 дана)
ПОНУДУ ДАЈЕМ:
а) самостално;
б) са подизвођачем;
1. проценат укупне вредности набавке који се поверава подизвођачу____________________
2. део предмета набавке који се поверава подизвођачу___________________________
в) као заједничку понуду.

## partija 43a
ОБРАЗАЦ ПОНУДЕ | [7 empty] | Прилог: 3а.
Наручилац: КБЦ "Др.Драгиша Мишовић -Дедиње",Београд, ул. Хероја Милана Тепића бр. 1 | [7 empty] | Страна:111 .
Предмет понуде: Јавна набавка - Општи,специфични,потрошни материјал, партија бр. 43 (поступак број: 06/17)
Р.бр. | Назив производа | БРОЈ И ДАТУМ ДОНОШЕЊА решења о издавању дозволе за стављање у промет медицинског средства
|  |  | Паковање | Комерцијални назив производа | Каталошки број | Ознака стране у каталогу на којој је слика и техничке карактеристике производа | Произвођач
| 1 | 2 | 3 | 4 | 5 | 6 | 7
1 | Urin čase, sterilne
|  | М. П. | Понуђач: ____________________________________________
Потпис овл. лица:________________________________________

## partija 44
ОБРАЗАЦ ПОНУДЕ | [7 empty] | Прилог: 3.
Наручилац: КБЦ "Др.Драгиша Мишовић -Дедиње",Београд, ул. Хероја Милана Тепића бр. 1 | [7 empty] | Страна:112 .
Предмет понуде: Јавна набавка - Општи,специфични,потрошни материјал, партија бр. 44 (поступак број: 06/17)
Процењена вредност: 110.000,00 динара
Р.бр. | Назив производа | Јединица мере | Количина | ПОПУЊАВА ПОНУЂАЧ
|  |  |  | Цена по јединици мере (без ПДВ) | Висина стопе пореза 10% или 20% | Укупна вредност (3x4) | Укупна вредност (3x4+ ПДВ)
| 1 | 2 | 3 | 4 | 5 | 6 | 7
1 | Urin časa 60ml sa navojem, sterilna, visine 65mm, prečnika 37mm, pojedinačno upakovana, za aparat Previ Isola | kom | 9400
УКУПНА ВРЕДНОСТ:
РОК ИСПОРУКЕ : 24 часа од зантева наручиоца
УСЛОВИ - РОК ПЛАЋАЊА: ________________________________(не краћи од 30 - не дужи од 60 дана)
ВАЖНОСТ ПОНУДЕ:_______________________________(не краћи од 60 дана)
ПОНУДУ ДАЈЕМ:
а) самостално;
б) са подизвођачем;
1. проценат укупне вредности набавке који се поверава подизвођачу____________________
2. део предмета набавке који се поверава подизвођачу___________________________
в) као заједничку понуду.

## partija 44a
ОБРАЗАЦ ПОНУДЕ | [7 empty] | Прилог: 3а.
Наручилац: КБЦ "Др.Драгиша Мишовић -Дедиње",Београд, ул. Хероја Милана Тепића бр. 1 | [7 empty] | Страна:113 .
Предмет понуде: Јавна набавка - Општи,специфични,потрошни материјал, партија бр. 44 (поступак број: 06/17)
Р.бр. | Назив производа | БРОЈ И ДАТУМ ДОНОШЕЊА решења о издавању дозволе за стављање у промет медицинског средства
|  |  | Паковање | Комерцијални назив производа | Каталошки број | Ознака стране у каталогу на којој је слика и техничке карактеристике производа | Произвођач
| 1 | 2 | 3 | 4 | 5 | 6 | 7
1 | Urin časa 60ml sa navojem, sterilna, visine 65mm, prečnika 37mm, pojedinačno upakovana, za aparat Previ Isola
|  | М. П. | Понуђач: ____________________________________________
Потпис овл. лица:________________________________________

## partija 45
ОБРАЗАЦ ПОНУДЕ | [7 empty] | Прилог: 3.
Наручилац: КБЦ "Др.Драгиша Мишовић -Дедиње",Београд, ул. Хероја Милана Тепића бр. 1 | [7 empty] | Страна:114 .
Предмет понуде: Јавна набавка - Општи,специфични,потрошни материјал, партија бр. 45 (поступак број: 06/17)
Процењена вредност: 5.500,00 динара
Р.бр. | Назив производа | Јединица мере | Количина | ПОПУЊАВА ПОНУЂАЧ
|  |  |  | Цена по јединици мере (без ПДВ) | Висина стопе пореза 10% или 20% | Укупна вредност (3x4) | Укупна вредност (3x4+ ПДВ)
| 1 | 2 | 3 | 4 | 5 | 6 | 7
1 | Posude za sputum, sterilne | kom | 600
УКУПНА ВРЕДНОСТ:
РОК ИСПОРУКЕ : 24 часа од зантева наручиоца
УСЛОВИ - РОК ПЛАЋАЊА: ________________________________(не краћи од 30 - не дужи од 60 дана)
ВАЖНОСТ ПОНУДЕ:_______________________________(не краћи од 60 дана)
ПОНУДУ ДАЈЕМ:
а) самостално;
б) са подизвођачем;
1. проценат укупне вредности набавке који се поверава подизвођачу____________________
2. део предмета набавке који се поверава подизвођачу___________________________
в) као заједничку понуду.

## partija 45a
ОБРАЗАЦ ПОНУДЕ | [7 empty] | Прилог: 3а.
Наручилац: КБЦ "Др.Драгиша Мишовић -Дедиње",Београд, ул. Хероја Милана Тепића бр. 1 | [7 empty] | Страна:115.
Предмет понуде: Јавна набавка - Општи,специфични,потрошни материјал, партија бр. 45 (поступак број: 06/17)
Р.бр. | Назив производа | БРОЈ И ДАТУМ ДОНОШЕЊА решења о издавању дозволе за стављање у промет медицинског средства
|  |  | Паковање | Комерцијални назив производа | Каталошки број | Ознака стране у каталогу на којој је слика и техничке карактеристике производа | Произвођач
| 1 | 2 | 3 | 4 | 5 | 6 | 7
1 | Posude za sputum, sterilne
|  | М. П. | Понуђач: ____________________________________________
Потпис овл. лица:________________________________________

## partija 46
ОБРАЗАЦ ПОНУДЕ | [7 empty] | Прилог: 3.
Наручилац: КБЦ "Др.Драгиша Мишовић -Дедиње",Београд, ул. Хероја Милана Тепића бр. 1 | [7 empty] | Страна:116 .
Предмет понуде: Јавна набавка - Општи,специфични,потрошни материјал, партија бр. 46 (поступак број: 06/17)
Процењена вредност: 13.000,00 динара
Р.бр. | Назив производа | Јединица мере | Количина | ПОПУЊАВА ПОНУЂАЧ
|  |  |  | Цена по јединици мере (без ПДВ) | Висина стопе пореза 10% или 20% | Укупна вредност (3x4) | Укупна вредност (3x4+ ПДВ)
| 1 | 2 | 3 | 4 | 5 | 6 | 7
1 | Posude za koprokulturu | kom | 2000
УКУПНА ВРЕДНОСТ:
РОК ИСПОРУКЕ : 24 часа од зантева наручиоца
УСЛОВИ - РОК ПЛАЋАЊА: ________________________________(не краћи од 30 - не дужи од 60 дана)
ВАЖНОСТ ПОНУДЕ:_______________________________(не краћи од 60 дана)
ПОНУДУ ДАЈЕМ:
а) самостално;
б) са подизвођачем;
1. проценат укупне вредности набавке који се поверава подизвођачу____________________
2. део предмета набавке који се поверава подизвођачу___________________________
в) као заједничку понуду.

## partija 46a
ОБРАЗАЦ ПОНУДЕ | [7 empty] | Прилог: 3а.
Наручилац: КБЦ "Др.Драгиша Мишовић -Дедиње",Београд, ул. Хероја Милана Тепића бр. 1 | [7 empty] | Страна:117 .
Предмет понуде: Јавна набавка - Општи,специфични,потрошни материјал, партија бр. 46 (поступак број: 06/17)
Р.бр. | Назив производа | БРОЈ И ДАТУМ ДОНОШЕЊА решења о издавању дозволе за стављање у промет медицинског средства
|  |  | Паковање | Комерцијални назив производа | Каталошки број | Ознака стране у каталогу на којој је слика и техничке карактеристике производа | Произвођач
| 1 | 2 | 3 | 4 | 5 | 6 | 7
1 | Posude za koprokulturu
|  | М. П. | Понуђач: ____________________________________________
Потпис овл. лица:________________________________________

## partija 47
ОБРАЗАЦ ПОНУДЕ | [7 empty] | Прилог: 3.
Наручилац: КБЦ "Др.Драгиша Мишовић -Дедиње",Београд, ул. Хероја Милана Тепића бр. 1 | [7 empty] | Страна:118 .
Предмет понуде: Јавна набавка - Општи,специфични,потрошни материјал, партија бр. 47 (поступак број: 06/17)
Процењена вредност: 30.000,00 динара
Р.бр. | Назив производа | Јединица мере | Количина | ПОПУЊАВА ПОНУЂАЧ
|  |  |  | Цена по јединици мере (без ПДВ) | Висина стопе пореза 10% или 20% | Укупна вредност (3x4) | Укупна вредност (3x4+ ПДВ)
| 1 | 2 | 3 | 4 | 5 | 6 | 7
1 | Plastične špatule | kom | 7200
УКУПНА ВРЕДНОСТ:
РОК ИСПОРУКЕ : 24 часа од зантева наручиоца
УСЛОВИ - РОК ПЛАЋАЊА: ________________________________(не краћи од 30 - не дужи од 60 дана)
ВАЖНОСТ ПОНУДЕ:_______________________________(не краћи од 60 дана)
ПОНУДУ ДАЈЕМ:
а) самостално;
б) са подизвођачем;
1. проценат укупне вредности набавке који се поверава подизвођачу____________________
2. део предмета набавке који се поверава подизвођачу___________________________
в) као заједничку понуду.

## partija 47a
ОБРАЗАЦ ПОНУДЕ | [7 empty] | Прилог: 3а.
Наручилац: КБЦ "Др.Драгиша Мишовић -Дедиње",Београд, ул. Хероја Милана Тепића бр. 1 | [7 empty] | Страна: 119
Предмет понуде: Јавна набавка - Општи,специфични,потрошни материјал, партија бр. 47 (поступак број: 06/17)
Р.бр. | Назив производа | БРОЈ И ДАТУМ ДОНОШЕЊА решења о издавању дозволе за стављање у промет медицинског средства
|  |  | Паковање | Комерцијални назив производа | Каталошки број | Ознака стране у каталогу на којој је слика и техничке карактеристике производа | Произвођач
| 1 | 2 | 3 | 4 | 5 | 6 | 7
1 | Plastične špatule
|  | М. П. | Понуђач: ____________________________________________
Потпис овл. лица:________________________________________

## partija 48
ОБРАЗАЦ ПОНУДЕ | [7 empty] | Прилог: 3.
Наручилац: КБЦ "Др.Драгиша Мишовић -Дедиње",Београд, ул. Хероја Милана Тепића бр. 1 | [7 empty] | Страна: 120.
Предмет понуде: Јавна набавка - Општи,специфични,потрошни материјал, партија бр. 48 (поступак број: 06/17)
Процењена вредност: 20.000,00 динара
Р.бр. | Назив производа | Јединица мере | Количина | ПОПУЊАВА ПОНУЂАЧ
|  |  |  | Цена по јединици мере (без ПДВ) | Висина стопе пореза 10% или 20% | Укупна вредност (3x4) | Укупна вредност (3x4+ ПДВ)
| 1 | 2 | 3 | 4 | 5 | 6 | 7
1 | Drvene špatule | kom | 15000
УКУПНА ВРЕДНОСТ:
РОК ИСПОРУКЕ : 24 часа од зантева наручиоца
УСЛОВИ - РОК ПЛАЋАЊА: ________________________________(не краћи од 30 - не дужи од 60 дана)
ВАЖНОСТ ПОНУДЕ:_______________________________(не краћи од 60 дана)
ПОНУДУ ДАЈЕМ:
а) самостално;
б) са подизвођачем;
1. проценат укупне вредности набавке који се поверава подизвођачу____________________
2. део предмета набавке који се поверава подизвођачу___________________________
в) као заједничку понуду.

## partija 48a
ОБРАЗАЦ ПОНУДЕ | [7 empty] | Прилог: 3а.
Наручилац: КБЦ "Др.Драгиша Мишовић -Дедиње",Београд, ул. Хероја Милана Тепића бр. 1 | [7 empty] | Страна: 121.
Предмет понуде: Јавна набавка - Општи,специфични,потрошни материјал, партија бр. 48 (поступак број: 06/17)
Р.бр. | Назив производа | БРОЈ И ДАТУМ ДОНОШЕЊА решења о издавању дозволе за стављање у промет медицинског средства
|  |  | Паковање | Комерцијални назив производа | Каталошки број | Ознака стране у каталогу на којој је слика и техничке карактеристике производа | Произвођач
| 1 | 2 | 3 | 4 | 5 | 6 | 7
1 | Drvene špatule
|  | М. П. | Понуђач: ____________________________________________
Потпис овл. лица:________________________________________

## partija 49
ОБРАЗАЦ ПОНУДЕ | [7 empty] | Прилог: 3.
Наручилац: КБЦ "Др.Драгиша Мишовић -Дедиње",Београд, ул. Хероја Милана Тепића бр. 1 | [7 empty] | Страна: 122.
Предмет понуде: Јавна набавка - Општи,специфични,потрошни материјал, партија бр. 49 (поступак број: 06/17)
Процењена вредност: 10.000,00 динара
Р.бр. | Назив производа | Јединица мере | Количина | ПОПУЊАВА ПОНУЂАЧ
|  |  |  | Цена по јединици мере (без ПДВ) | Висина стопе пореза 10% или 20% | Укупна вредност (3x4) | Укупна вредност (3x4+ ПДВ)
| 1 | 2 | 3 | 4 | 5 | 6 | 7
1 | Krvne lancete, metalne, pločastog oblika sa oštrim vrhom | kom. | 4000
УКУПНА ВРЕДНОСТ:
РОК ИСПОРУКЕ : 24 часа од зантева наручиоца
УСЛОВИ - РОК ПЛАЋАЊА: ________________________________(не краћи од 30 - не дужи од 60 дана)
ВАЖНОСТ ПОНУДЕ:_______________________________(не краћи од 60 дана)
ПОНУДУ ДАЈЕМ:
а) самостално;
б) са подизвођачем;
1. проценат укупне вредности набавке који се поверава подизвођачу____________________
2. део предмета набавке који се поверава подизвођачу___________________________
в) као заједничку понуду.

## partija 49a
ОБРАЗАЦ ПОНУДЕ | [7 empty] | Прилог: 3а.
Наручилац: КБЦ "Др.Драгиша Мишовић -Дедиње",Београд, ул. Хероја Милана Тепића бр. 1 | [7 empty] | Страна: 123.
Предмет понуде: Јавна набавка - Општи,специфични,потрошни материјал, партија бр. 49 (поступак број: 06/17)
Р.бр. | Назив производа | БРОЈ И ДАТУМ ДОНОШЕЊА решења о издавању дозволе за стављање у промет медицинског средства
|  |  | Паковање | Комерцијални назив производа | Каталошки број | Ознака стране у каталогу на којој је слика и техничке карактеристике производа | Произвођач
| 1 | 2 | 3 | 4 | 5 | 6 | 7
1 | Krvne lancete, metalne, pločastog oblika sa oštrim vrhom
|  | М. П. | Понуђач: ____________________________________________
Потпис овл. лица:________________________________________

## partija 50
ОБРАЗАЦ ПОНУДЕ | [7 empty] | Прилог: 3.
Наручилац: КБЦ "Др.Драгиша Мишовић -Дедиње",Београд, ул. Хероја Милана Тепића бр. 1 | [7 empty] | Страна: 124.
Предмет понуде: Јавна набавка - Општи,специфични,потрошни материјал, партија бр. 50 (поступак број: 06/17)
Процењена вредност: 40.000,00 динара
Р.бр. | Назив производа | Јединица мере | Количина | ПОПУЊАВА ПОНУЂАЧ
|  |  |  | Цена по јединици мере (без ПДВ) | Висина стопе пореза 10% или 20% | Укупна вредност (3x4) | Укупна вредност (3x4+ ПДВ)
| 1 | 2 | 3 | 4 | 5 | 6 | 7
1 | Lancete za kožne probe, | kom. | 7000
УКУПНА ВРЕДНОСТ:
РОК ИСПОРУКЕ : 24 часа од зантева наручиоца
УСЛОВИ - РОК ПЛАЋАЊА: ________________________________(не краћи од 30 - не дужи од 60 дана)
ВАЖНОСТ ПОНУДЕ:_______________________________(не краћи од 60 дана)
ПОНУДУ ДАЈЕМ:
а) самостално;
б) са подизвођачем;
1. проценат укупне вредности набавке који се поверава подизвођачу____________________
2. део предмета набавке који се поверава подизвођачу___________________________
в) као заједничку понуду.

## partija 50a
ОБРАЗАЦ ПОНУДЕ | [7 empty] | Прилог: 3а.
Наручилац: КБЦ "Др.Драгиша Мишовић -Дедиње",Београд, ул. Хероја Милана Тепића бр. 1 | [7 empty] | Страна: 125.
Предмет понуде: Јавна набавка - Општи,специфични,потрошни материјал, партија бр. 50 (поступак број: 06/17)
Р.бр. | Назив производа | БРОЈ И ДАТУМ ДОНОШЕЊА решења о издавању дозволе за стављање у промет медицинског средства
|  |  | Паковање | Комерцијални назив производа | Каталошки број | Ознака стране у каталогу на којој је слика и техничке карактеристике производа | Произвођач
| 1 | 2 | 3 | 4 | 5 | 6 | 7
1 | Lancete za kožne probe,
|  | М. П. | Понуђач: ____________________________________________
Потпис овл. лица:________________________________________

## partija 51
ОБРАЗАЦ ПОНУДЕ | [7 empty] | Прилог: 3.
Наручилац: КБЦ "Др.Драгиша Мишовић -Дедиње",Београд, ул. Хероја Милана Тепића бр. 1 | [7 empty] | Страна: 126
Предмет понуде: Јавна набавка - Општи,специфични,потрошни материјал, партија бр. 51 (поступак број: 06/17)
Процењена вредност: 100.000,00 динара
Р.бр. | Назив производа | Јединица мере | Количина | ПОПУЊАВА ПОНУЂАЧ
|  |  |  | Цена по јединици мере (без ПДВ) | Висина стопе пореза 10% или 20% | Укупна вредност (3x4) | Укупна вредност (3x4+ ПДВ)
| 1 | 2 | 3 | 4 | 5 | 6 | 7
1 | Gel za ultrazvuk | kg. | 530
УКУПНА ВРЕДНОСТ:
РОК ИСПОРУКЕ : 24 часа од зантева наручиоца
УСЛОВИ - РОК ПЛАЋАЊА: ________________________________(не краћи од 30 - не дужи од 60 дана)
ВАЖНОСТ ПОНУДЕ:_______________________________(не краћи од 60 дана)
ПОНУДУ ДАЈЕМ:
а) самостално;
б) са подизвођачем;
1. проценат укупне вредности набавке који се поверава подизвођачу____________________
2. део предмета набавке који се поверава подизвођачу___________________________
в) као заједничку понуду.

## partija 51a
ОБРАЗАЦ ПОНУДЕ | [7 empty] | Прилог: 3а.
Наручилац: КБЦ "Др.Драгиша Мишовић -Дедиње",Београд, ул. Хероја Милана Тепића бр. 1 | [7 empty] | Страна: 127.
Предмет понуде: Јавна набавка - Општи,специфични,потрошни материјал, партија бр. 51 (поступак број: 06/17)
Р.бр. | Назив производа | БРОЈ И ДАТУМ ДОНОШЕЊА решења о издавању дозволе за стављање у промет медицинског средства
|  |  | Паковање | Комерцијални назив производа | Каталошки број | Ознака стране у каталогу на којој је слика и техничке карактеристике производа | Произвођач
| 1 | 2 | 3 | 4 | 5 | 6 | 7
1 | Gel za ultrazvuk
|  | М. П. | Понуђач: ____________________________________________
Потпис овл. лица:________________________________________

## partija 52
ОБРАЗАЦ ПОНУДЕ | [7 empty] | Прилог: 3.
Наручилац: КБЦ "Др.Драгиша Мишовић -Дедиње",Београд, ул. Хероја Милана Тепића бр. 1 | [7 empty] | Страна: 128.
Предмет понуде: Јавна набавка - Општи,специфични,потрошни материјал, партија бр. 52 (поступак број: 06/17)
Процењена вредност: 14.000,00 динара
Р.бр. | Назив производа | Јединица мере | Количина | ПОПУЊАВА ПОНУЂАЧ
|  |  |  | Цена по јединици мере (без ПДВ) | Висина стопе пореза 10% или 20% | Укупна вредност (3x4) | Укупна вредност (3x4+ ПДВ)
| 1 | 2 | 3 | 4 | 5 | 6 | 7
1 | Kartonski usnici za spirometriju promera 30mm | kom. | 2800
УКУПНА ВРЕДНОСТ:
РОК ИСПОРУКЕ : 24 часа од зантева наручиоца
УСЛОВИ - РОК ПЛАЋАЊА: ________________________________(не краћи од 30 - не дужи од 60 дана)
ВАЖНОСТ ПОНУДЕ:_______________________________(не краћи од 60 дана)
ПОНУДУ ДАЈЕМ:
а) самостално;
б) са подизвођачем;
1. проценат укупне вредности набавке који се поверава подизвођачу____________________
2. део предмета набавке који се поверава подизвођачу___________________________
в) као заједничку понуду.

## partija 52a
ОБРАЗАЦ ПОНУДЕ | [7 empty] | Прилог: 3а.
Наручилац: КБЦ "Др.Драгиша Мишовић -Дедиње",Београд, ул. Хероја Милана Тепића бр. 1 | [7 empty] | Страна: 129.
Предмет понуде: Јавна набавка - Општи,специфични,потрошни материјал, партија бр. 52 (поступак број: 06/17)
Р.бр. | Назив производа | БРОЈ И ДАТУМ ДОНОШЕЊА решења о издавању дозволе за стављање у промет медицинског средства
|  |  | Паковање | Комерцијални назив производа | Каталошки број | Ознака стране у каталогу на којој је слика и техничке карактеристике производа | Произвођач
| 1 | 2 | 3 | 4 | 5 | 6 | 7
1 | Kartonski usnici za spirometriju promera 30mm
|  | М. П. | Понуђач: ____________________________________________
Потпис овл. лица:________________________________________

## partija 53
ОБРАЗАЦ ПОНУДЕ | [7 empty] | Прилог: 3.
Наручилац: КБЦ "Др.Драгиша Мишовић -Дедиње",Београд, ул. Хероја Милана Тепића бр. 1 | [7 empty] | Страна: 130.
Предмет понуде: Јавна набавка - Општи,специфични,потрошни материјал, партија бр. 53 (поступак број: 06/17)
Процењена вредност: 15.000,00 динара
Р.бр. | Назив производа | Јединица мере | Количина | ПОПУЊАВА ПОНУЂАЧ
|  |  |  | Цена по јединици мере (без ПДВ) | Висина стопе пореза 10% или 20% | Укупна вредност (3x4) | Укупна вредност (3x4+ ПДВ)
| 1 | 2 | 3 | 4 | 5 | 6 | 7
1 | Kartonski usnici za spirometriju promera 28mm za aparat EKG spirometar model AT-2-plus spiro marke SCHILLER | kom. | 2400
УКУПНА ВРЕДНОСТ:
РОК ИСПОРУКЕ : 24 часа од зантева наручиоца
УСЛОВИ - РОК ПЛАЋАЊА: ________________________________(не краћи од 30 - не дужи од 60 дана)
ВАЖНОСТ ПОНУДЕ:_______________________________(не краћи од 60 дана)
ПОНУДУ ДАЈЕМ:
а) самостално;
б) са подизвођачем;
1. проценат укупне вредности набавке који се поверава подизвођачу____________________
2. део предмета набавке који се поверава подизвођачу___________________________
в) као заједничку понуду.

## partija 53a
ОБРАЗАЦ ПОНУДЕ | [7 empty] | Прилог: 3а.
Наручилац: КБЦ "Др.Драгиша Мишовић -Дедиње",Београд, ул. Хероја Милана Тепића бр. 1 | [7 empty] | Страна: 131.
Предмет понуде: Јавна набавка - Општи,специфични,потрошни материјал, партија бр. 53 (поступак број: 06/17)
Р.бр. | Назив производа | БРОЈ И ДАТУМ ДОНОШЕЊА решења о издавању дозволе за стављање у промет медицинског средства
|  |  | Паковање | Комерцијални назив производа | Каталошки број | Ознака стране у каталогу на којој је слика и техничке карактеристике производа | Произвођач
| 1 | 2 | 3 | 4 | 5 | 6 | 7
1 | Kartonski usnici za spirometriju promera 28mm za aparat EKG spirometar model AT-2-plus spiro marke SCHILLER
|  | М. П. | Понуђач: ____________________________________________
Потпис овл. лица:________________________________________

## partija 54
ОБРАЗАЦ ПОНУДЕ | [7 empty] | Прилог: 3.
Наручилац: КБЦ "Др.Драгиша Мишовић -Дедиње",Београд, ул. Хероја Милана Тепића бр. 1 | [7 empty] | Страна: 132.
Предмет понуде: Јавна набавка - Општи,специфични,потрошни материјал, партија бр. 54 (поступак број: 06/17)
Процењена вредност: 80.000,00 динара
Р.бр. | Назив производа | Јединица мере | Количина | ПОПУЊАВА ПОНУЂАЧ
|  |  |  | Цена по јединици мере (без ПДВ) | Висина стопе пореза 10% или 20% | Укупна вредност (3x4) | Укупна вредност (3x4+ ПДВ)
| 1 | 2 | 3 | 4 | 5 | 6 | 7
1 | Trokraka slavina - mogućnost rotacije 360 stepeni, 2 luer - lock stopera, 1 rotacioni luer-lock adapter, za jednokratnu upotrebu, sterilna | kom. | 4400
УКУПНА ВРЕДНОСТ:
РОК ИСПОРУКЕ : 24 часа од зантева наручиоца
УСЛОВИ - РОК ПЛАЋАЊА: ________________________________(не краћи од 30 - не дужи од 60 дана)
ВАЖНОСТ ПОНУДЕ:_______________________________(не краћи од 60 дана)
ПОНУДУ ДАЈЕМ:
а) самостално;
б) са подизвођачем;
1. проценат укупне вредности набавке који се поверава подизвођачу____________________
2. део предмета набавке који се поверава подизвођачу___________________________
в) као заједничку понуду.

## partija 54a
ОБРАЗАЦ ПОНУДЕ | [7 empty] | Прилог: 3а.
Наручилац: КБЦ "Др.Драгиша Мишовић -Дедиње",Београд, ул. Хероја Милана Тепића бр. 1 | [7 empty] | Страна: 133.
Предмет понуде: Јавна набавка - Општи,специфични,потрошни материјал, партија бр. 54 (поступак број: 06/17)
Р.бр. | Назив производа | БРОЈ И ДАТУМ ДОНОШЕЊА решења о издавању дозволе за стављање у промет медицинског средства
|  |  | Паковање | Комерцијални назив производа | Каталошки број | Ознака стране у каталогу на којој је слика и техничке карактеристике производа | Произвођач
| 1 | 2 | 3 | 4 | 5 | 6 | 7
1 | Trokraka slavina - mogućnost rotacije 360 stepeni, 2 luer - lock stopera, 1 rotacioni luer-lock adapter, za jednokratnu upotrebu, sterilna
|  | М. П. | Понуђач: ____________________________________________
Потпис овл. лица:________________________________________

## partija 55
ОБРАЗАЦ ПОНУДЕ | [7 empty] | Прилог: 3.
Наручилац: КБЦ "Др.Драгиша Мишовић -Дедиње",Београд, ул. Хероја Милана Тепића бр. 1 | [7 empty] | Страна: 134.
Предмет понуде: Јавна набавка - Општи,специфични,потрошни материјал, партија бр. 55 (поступак број: 06/17)
Процењена вредност: 17.000,00 динара
Р.бр. | Назив производа | Јединица мере | Количина | ПОПУЊАВА ПОНУЂАЧ
|  |  |  | Цена по јединици мере (без ПДВ) | Висина стопе пореза 10% или 20% | Укупна вредност (3x4) | Укупна вредност (3x4+ ПДВ)
| 1 | 2 | 3 | 4 | 5 | 6 | 7
1 | Trokraka slavina sa konekcionim nastavkom | kom | 600
УКУПНА ВРЕДНОСТ:
РОК ИСПОРУКЕ : 24 часа од зантева наручиоца
УСЛОВИ - РОК ПЛАЋАЊА: ________________________________(не краћи од 30 - не дужи од 60 дана)
ВАЖНОСТ ПОНУДЕ:_______________________________(не краћи од 60 дана)
ПОНУДУ ДАЈЕМ:
а) самостално;
б) са подизвођачем;
1. проценат укупне вредности набавке који се поверава подизвођачу____________________
2. део предмета набавке који се поверава подизвођачу___________________________
в) као заједничку понуду.

## partija 55a
ОБРАЗАЦ ПОНУДЕ | [7 empty] | Прилог: 3а.
Наручилац: КБЦ "Др.Драгиша Мишовић -Дедиње",Београд, ул. Хероја Милана Тепића бр. 1 | [7 empty] | Страна: 135.
Предмет понуде: Јавна набавка - Општи,специфични,потрошни материјал, партија бр. 55 (поступак број: 06/17)
Р.бр. | Назив производа | БРОЈ И ДАТУМ ДОНОШЕЊА решења о издавању дозволе за стављање у промет медицинског средства
|  |  | Паковање | Комерцијални назив производа | Каталошки број | Ознака стране у каталогу на којој је слика и техничке карактеристике производа | Произвођач
| 1 | 2 | 3 | 4 | 5 | 6 | 7
1 | Trokraka slavina sa konekcionim nastavkom
|  | М. П. | Понуђач: ____________________________________________
Потпис овл. лица:________________________________________

## partija 56
ОБРАЗАЦ ПОНУДЕ | [7 empty] | Прилог: 3.
Наручилац: КБЦ "Др.Драгиша Мишовић -Дедиње",Београд, ул. Хероја Милана Тепића бр. 1 | [7 empty] | Страна: 136.
Предмет понуде: Јавна набавка - Општи,специфични,потрошни материјал, партија бр. 56 (поступак број: 06/17)
Процењена вредност: 22.000,00 динара
Р.бр. | Назив производа | Јединица мере | Количина | ПОПУЊАВА ПОНУЂАЧ
|  |  |  | Цена по јединици мере (без ПДВ) | Висина стопе пореза 10% или 20% | Укупна вредност (3x4) | Укупна вредност (3x4+ ПДВ)
| 1 | 2 | 3 | 4 | 5 | 6 | 7
1 | Lancete za uzimanje uzoraka krvi iz pete novorođenčeta za ACCU CHEK aparat a 200 komada | kutija | 10
УКУПНА ВРЕДНОСТ:
РОК ИСПОРУКЕ : 24 часа од зантева наручиоца
УСЛОВИ - РОК ПЛАЋАЊА: ________________________________(не краћи од 30 - не дужи од 60 дана)
ВАЖНОСТ ПОНУДЕ:_______________________________(не краћи од 60 дана)
ПОНУДУ ДАЈЕМ:
а) самостално;
б) са подизвођачем;
1. проценат укупне вредности набавке који се поверава подизвођачу____________________
2. део предмета набавке који се поверава подизвођачу___________________________
в) као заједничку понуду.

## partija 56a
ОБРАЗАЦ ПОНУДЕ | [7 empty] | Прилог: 3а.
Наручилац: КБЦ "Др.Драгиша Мишовић -Дедиње",Београд, ул. Хероја Милана Тепића бр. 1 | [7 empty] | Страна: 137.
Предмет понуде: Јавна набавка - Општи,специфични,потрошни материјал, партија бр. 56 (поступак број: 06/17)
Р.бр. | Назив производа | БРОЈ И ДАТУМ ДОНОШЕЊА решења о издавању дозволе за стављање у промет медицинског средства
|  |  | Паковање | Комерцијални назив производа | Каталошки број | Ознака стране у каталогу на којој је слика и техничке карактеристике производа | Произвођач
| 1 | 2 | 3 | 4 | 5 | 6 | 7
1 | Lancete za uzimanje uzoraka krvi iz pete novorođenčeta za ACCU CHEK aparat a 200 komada
|  | М. П. | Понуђач: ____________________________________________
Потпис овл. лица:________________________________________

## partija 57
ОБРАЗАЦ ПОНУДЕ | [7 empty] | Прилог: 3.
Наручилац: КБЦ "Др.Драгиша Мишовић -Дедиње",Београд, ул. Хероја Милана Тепића бр. 1 | [7 empty] | Страна: 138.
Предмет понуде: Јавна набавка - Општи,специфични,потрошни материјал, партија бр. 57 (поступак број: 06/17)
Процењена вредност: 175.000,00 динара
Р.бр. | Назив производа | Јединица мере | Количина | ПОПУЊАВА ПОНУЂАЧ
|  |  |  | Цена по јединици мере (без ПДВ) | Висина стопе пореза 10% или 20% | Укупна вредност (3x4) | Укупна вредност (3x4+ ПДВ)
| 1 | 2 | 3 | 4 | 5 | 6 | 7
1 | Komplet za bris sterilan (dimenzije epruvete sa zapušačem max širine16mm i visine100mm) | kom | 17000
УКУПНА ВРЕДНОСТ:
РОК ИСПОРУКЕ : 24 часа од зантева наручиоца
УСЛОВИ - РОК ПЛАЋАЊА: ________________________________(не краћи од 30 - не дужи од 60 дана)
ВАЖНОСТ ПОНУДЕ:_______________________________(не краћи од 60 дана)
ПОНУДУ ДАЈЕМ:
а) самостално;
б) са подизвођачем;
1. проценат укупне вредности набавке који се поверава подизвођачу____________________
2. део предмета набавке који се поверава подизвођачу___________________________
в) као заједничку понуду.

## partija 57a
ОБРАЗАЦ ПОНУДЕ | [7 empty] | Прилог: 3а.
Наручилац: КБЦ "Др.Драгиша Мишовић -Дедиње",Београд, ул. Хероја Милана Тепића бр. 1 | [7 empty] | Страна: 139.
Предмет понуде: Јавна набавка - Општи,специфични,потрошни материјал, партија бр. 57 (поступак број: 06/17)
Р.бр. | Назив производа | БРОЈ И ДАТУМ ДОНОШЕЊА решења о издавању дозволе за стављање у промет медицинског средства
|  |  | Паковање | Комерцијални назив производа | Каталошки број | Ознака стране у каталогу на којој је слика и техничке карактеристике производа | Произвођач
| 1 | 2 | 3 | 4 | 5 | 6 | 7
1 | Komplet za bris sterilan (dimenzije epruvete sa zapušačem max širine16mm i visine100mm)
|  | М. П. | Понуђач: ____________________________________________
Потпис овл. лица:________________________________________

## partija 58
ОБРАЗАЦ ПОНУДЕ | [7 empty] | Прилог: 3.
Наручилац: КБЦ "Др.Драгиша Мишовић -Дедиње",Београд, ул. Хероја Милана Тепића бр. 1 | [7 empty] | Страна: 140.
Предмет понуде: Јавна набавка - Општи,специфични,потрошни материјал, партија бр. 58 (поступак број: 06/17)
Процењена вредност: 61.000,00 динара
Р.бр. | Назив производа | Јединица мере | Количина | ПОПУЊАВА ПОНУЂАЧ
|  |  |  | Цена по јединици мере (без ПДВ) | Висина стопе пореза 10% или 20% | Укупна вредност (3x4) | Укупна вредност (3x4+ ПДВ)
| 1 | 2 | 3 | 4 | 5 | 6 | 7
1 | Štapići za bris, drveni | kom | 3600
2 | Štapići za bris sa namotajem sterilan | kom | 10000
УКУПНА ВРЕДНОСТ:
РОК ИСПОРУКЕ : 24 часа од зантева наручиоца
УСЛОВИ - РОК ПЛАЋАЊА: ________________________________(не краћи од 30 - не дужи од 60 дана)
ВАЖНОСТ ПОНУДЕ:_______________________________(не краћи од 60 дана)
ПОНУДУ ДАЈЕМ:
а) самостално;
б) са подизвођачем;
1. проценат укупне вредности набавке који се поверава подизвођачу____________________
2. део предмета набавке који се поверава подизвођачу___________________________
в) као заједничку понуду.

## partija 58a
ОБРАЗАЦ ПОНУДЕ | [7 empty] | Прилог: 3а.
Наручилац: КБЦ "Др.Драгиша Мишовић -Дедиње",Београд, ул. Хероја Милана Тепића бр. 1 | [7 empty] | Страна: 141.
Предмет понуде: Јавна набавка - Општи,специфични,потрошни материјал, партија бр. 58 (поступак број: 06/17)
Р.бр. | Назив производа | БРОЈ И ДАТУМ ДОНОШЕЊА решења о издавању дозволе за стављање у промет медицинског средства
|  |  | Паковање | Комерцијални назив производа | Каталошки број | Ознака стране у каталогу на којој је слика и техничке карактеристике производа | Произвођач
| 1 | 2 | 3 | 4 | 5 | 6 | 7
1 | Štapići za bris, drveni
2 | Štapići za bris sa namotajem sterilan
|  | М. П. | Понуђач: ____________________________________________
Потпис овл. лица:________________________________________

## partija 59
ОБРАЗАЦ ПОНУДЕ | [7 empty] | Прилог: 3.
Наручилац: КБЦ "Др.Драгиша Мишовић -Дедиње",Београд, ул. Хероја Милана Тепића бр. 1 | [7 empty] | Страна: 142.
Предмет понуде: Јавна набавка - Општи,специфични,потрошни материјал, партија бр. 59 (поступак број: 06/17)
Процењена вредност: 40.000,00 динара
Р.бр. | Назив производа | Јединица мере | Количина | ПОПУЊАВА ПОНУЂАЧ
|  |  |  | Цена по јединици мере (без ПДВ) | Висина стопе пореза 10% или 20% | Укупна вредност (3x4) | Укупна вредност (3x4+ ПДВ)
| 1 | 2 | 3 | 4 | 5 | 6 | 7
1 | Tračice za merenje šećera u krvi za aparat Precision Xtra a 50 kom | kutija | 20
УКУПНА ВРЕДНОСТ:
РОК ИСПОРУКЕ : 24 часа од зантева наручиоца
УСЛОВИ - РОК ПЛАЋАЊА: ________________________________(не краћи од 30 - не дужи од 60 дана)
ВАЖНОСТ ПОНУДЕ:_______________________________(не краћи од 60 дана)
ПОНУДУ ДАЈЕМ:
а) самостално;
б) са подизвођачем;
1. проценат укупне вредности набавке који се поверава подизвођачу____________________
2. део предмета набавке који се поверава подизвођачу___________________________
в) као заједничку понуду.

## partija 59a
ОБРАЗАЦ ПОНУДЕ | [7 empty] | Прилог: 3а.
Наручилац: КБЦ "Др.Драгиша Мишовић -Дедиње",Београд, ул. Хероја Милана Тепића бр. 1 | [7 empty] | Страна: 143.
Предмет понуде: Јавна набавка - Општи,специфични,потрошни материјал, партија бр. 59 (поступак број: 06/17)
Р.бр. | Назив производа | БРОЈ И ДАТУМ ДОНОШЕЊА решења о издавању дозволе за стављање у промет медицинског средства
|  |  | Паковање | Комерцијални назив производа | Каталошки број | Ознака стране у каталогу на којој је слика и техничке карактеристике производа | Произвођач
| 1 | 2 | 3 | 4 | 5 | 6 | 7
1 | Tračice za merenje šećera u krvi za aparat Precision Xtra a 50 kom
|  | М. П. | Понуђач: ____________________________________________
Потпис овл. лица:________________________________________

## partija 60
ОБРАЗАЦ ПОНУДЕ | [7 empty] | Прилог: 3.
Наручилац: КБЦ "Др.Драгиша Мишовић -Дедиње",Београд, ул. Хероја Милана Тепића бр. 1 | [7 empty] | Страна: 144.
Предмет понуде: Јавна набавка - Општи,специфични,потрошни материјал, партија бр. 60 ( поступак број: 06/17)
Процењена вредност: 80.000,00 динара
Р.бр. | Назив производа | Јединица мере | Количина | ПОПУЊАВА ПОНУЂАЧ
|  |  |  | Цена по јединици мере (без ПДВ) | Висина стопе пореза 10% или 20% | Укупна вредност (3x4) | Укупна вредност (3x4+ ПДВ)
| 1 | 2 | 3 | 4 | 5 | 6 | 7
1 | Tračice za merenje šećera u krvi "ACTIVE" za aparat ACCU CHECK a 50 kom | kutija | 44
УКУПНА ВРЕДНОСТ:
РОК ИСПОРУКЕ : 24 часа од зантева наручиоца
УСЛОВИ - РОК ПЛАЋАЊА: ________________________________(не краћи од 30 - не дужи од 60 дана)
ВАЖНОСТ ПОНУДЕ:_______________________________(не краћи од 60 дана)
ПОНУДУ ДАЈЕМ:
а) самостално;
б) са подизвођачем;
1. проценат укупне вредности набавке који се поверава подизвођачу____________________
2. део предмета набавке који се поверава подизвођачу___________________________
в) као заједничку понуду.

## partija 60a
ОБРАЗАЦ ПОНУДЕ | [7 empty] | Прилог: 3а.
Наручилац: КБЦ "Др.Драгиша Мишовић -Дедиње",Београд, ул. Хероја Милана Тепића бр. 1 | [7 empty] | Страна: 145.
Предмет понуде: Јавна набавка - Општи,специфични,потрошни материјал, партија бр. 60 (поступак број: 06/17)
Р.бр. | Назив производа | БРОЈ И ДАТУМ ДОНОШЕЊА решења о издавању дозволе за стављање у промет медицинског средства
|  |  | Паковање | Комерцијални назив производа | Каталошки број | Ознака стране у каталогу на којој је слика и техничке карактеристике производа | Произвођач
| 1 | 2 | 3 | 4 | 5 | 6 | 7
1 | Tračice za merenje šećera u krvi "ACTIVE" za aparat ACCU CHECK a 50 kom
|  | М. П. | Понуђач: ____________________________________________
Потпис овл. лица:________________________________________

## partija 61
ОБРАЗАЦ ПОНУДЕ | [7 empty] | Прилог: 3.
Наручилац: КБЦ "Др.Драгиша Мишовић -Дедиње",Београд, ул. Хероја Милана Тепића бр. 1 | [7 empty] | Страна: 146.
Предмет понуде: Јавна набавка - Општи,специфични,потрошни материјал, партија бр. 61 (поступак број: 06/17)
Процењена вредност: 40.000,00 динара
Р.бр. | Назив производа | Јединица мере | Количина | ПОПУЊАВА ПОНУЂАЧ
|  |  |  | Цена по јединици мере (без ПДВ) | Висина стопе пореза 10% или 20% | Укупна вредност (3x4) | Укупна вредност (3x4+ ПДВ)
| 1 | 2 | 3 | 4 | 5 | 6 | 7
1 | Rukavice polietilenske, providne | kom. | 120000
УКУПНА ВРЕДНОСТ:
РОК ИСПОРУКЕ : 24 часа од зантева наручиоца
УСЛОВИ - РОК ПЛАЋАЊА: ________________________________(не краћи од 30 - не дужи од 60 дана)
ВАЖНОСТ ПОНУДЕ:_______________________________(не краћи од 60 дана)
ПОНУДУ ДАЈЕМ:
а) самостално;
б) са подизвођачем;
1. проценат укупне вредности набавке који се поверава подизвођачу____________________
2. део предмета набавке који се поверава подизвођачу___________________________
в) као заједничку понуду.

## partija 61a
ОБРАЗАЦ ПОНУДЕ | [7 empty] | Прилог: 3а.
Наручилац: КБЦ "Др.Драгиша Мишовић -Дедиње",Београд, ул. Хероја Милана Тепића бр. 1 | [7 empty] | Страна: 147.
Предмет понуде: Јавна набавка - Општи,специфични,потрошни материјал, партија бр. 61 (поступак број: 06/17)
Р.бр. | Назив производа | БРОЈ И ДАТУМ ДОНОШЕЊА решења о издавању дозволе за стављање у промет медицинског средства
|  |  | Паковање | Комерцијални назив производа | Каталошки број | Ознака стране у каталогу на којој је слика и техничке карактеристике производа | Произвођач
| 1 | 2 | 3 | 4 | 5 | 6 | 7
1 | Rukavice polietilenske, providne
|  | М. П. | Понуђач: ____________________________________________
Потпис овл. лица:________________________________________

## partija 62
ОБРАЗАЦ ПОНУДЕ | [7 empty] | Прилог: 3.
Наручилац: КБЦ "Др.Драгиша Мишовић -Дедиње",Београд, ул. Хероја Милана Тепића бр. 1 | [7 empty] | Страна: 148.
Предмет понуде: Јавна набавка - Општи,специфични,потрошни материјал, партија бр. 62 (поступак број: 06/17)
Процењена вредност: 3.400.000,00 динара
Р.бр. | Назив производа | Јединица мере | Количина | ПОПУЊАВА ПОНУЂАЧ
|  |  |  | Цена по јединици мере (без ПДВ) | Висина стопе пореза 10% или 20% | Укупна вредност (3x4) | Укупна вредност (3x4+ ПДВ)
| 1 | 2 | 3 | 4 | 5 | 6 | 7
1 | Nesterilne, pregledne rukavice od nitrila bez pudera, u boji, sa teksturom na prstima, dužina min 240mm, debljina na prstima min 0.16mm (dvostruko), debljina na dlanu min 0.10mm (dvostruko), debljina na manžetni 0.08mm, (dvostruko), hlorisana iznutra radi lakšeg navlačenja, nivo kontrole kvaliteta na perforacije AQL 1.5 prema EN 455-1, otpornost na kidanje min 6N, rukavica mora da ispunjava PPE (zaštitna rukavica) direktivu i da bude III kategorije- kompleksne izrade, za visok rizik, da ima otpornost na infektivne agense prema ASTM-F-1671. | kom. | 960000
УКУПНА ВРЕДНОСТ:
РОК ИСПОРУКЕ : 24 часа од зантева наручиоца
УСЛОВИ - РОК ПЛАЋАЊА: ________________________________(не краћи од 30 - не дужи од 60 дана)
ВАЖНОСТ ПОНУДЕ:_______________________________(не краћи од 60 дана)
ПОНУДУ ДАЈЕМ:
а) самостално;
б) са подизвођачем;
1. проценат укупне вредности набавке који се поверава подизвођачу____________________
2. део предмета набавке који се поверава подизвођачу___________________________
в) као заједничку понуду.

## partija 62a
ОБРАЗАЦ ПОНУДЕ | [7 empty] | Прилог: 3а.
Наручилац: КБЦ "Др.Драгиша Мишовић -Дедиње",Београд, ул. Хероја Милана Тепића бр. 1 | [7 empty] | Страна: 149
Предмет понуде: Јавна набавка - Општи,специфични,потрошни материјал, партија бр. 62 (поступак број: 06/17)
Р.бр. | Назив производа | БРОЈ И ДАТУМ ДОНОШЕЊА решења о издавању дозволе за стављање у промет медицинског средства
|  |  | Паковање | Комерцијални назив производа | Каталошки број | Ознака стране у каталогу на којој је слика и техничке карактеристике производа | Произвођач
| 1 | 2 | 3 | 4 | 5 | 6 | 7
1 | Nesterilne, pregledne rukavice od nitrila bez pudera, u boji, sa teksturom na prstima, dužina min 240mm, debljina na prstima min 0.16mm (dvostruko), debljina na dlanu min 0.10mm (dvostruko), debljina na manžetni 0.08mm, (dvostruko), hlorisana iznutra radi lakšeg navlačenja, nivo kontrole kvaliteta na perforacije AQL 1.5 prema EN 455-1, otpornost na kidanje min 6N, rukavica mora da ispunjava PPE (zaštitna rukavica) direktivu i da bude III kategorije- kompleksne izrade, za visok rizik, da ima otpornost na infektivne agense prema ASTM-F-1671.
|  | М. П. | Понуђач: ____________________________________________
Потпис овл. лица:________________________________________

## partija 63
ОБРАЗАЦ ПОНУДЕ | [7 empty] | Прилог: 3.
Наручилац: КБЦ "Др.Драгиша Мишовић -Дедиње",Београд, ул. Хероја Милана Тепића бр. 1 | [7 empty] | Страна: 150.
Предмет понуде: Јавна набавка - Општи,специфични,потрошни материјал, партија бр. 63 (поступак број: 06/17)
Процењена вредност: 10.700.000,00 динара
Р.бр. | Назив производа | Јединица мере | Количина | ПОПУЊАВА ПОНУЂАЧ
|  |  |  | Цена по јединици мере (без ПДВ) | Висина стопе пореза 10% или 20% | Укупна вредност (3x4) | Укупна вредност (3x4+ ПДВ)
| 1 | 2 | 3 | 4 | 5 | 6 | 7
1 | Sterilne hirurške rukavice, bez pudera, od poliizoprena bez lateksa,potpuni anatomski oblik, zakrivljeni prsti, mikrohrapava površina na prstima, presvučena iznutra sintetičkim slojem, dužina min 270mm, debljina zida u području dlana od 0.19-0.24mm, nivo kvaliteta AQL 1.0, sila kidanja ≥ 9N za vreme roka trajanja, bez alergenih proteina (nivo detekcije <0.050µg/g), otporne na citostatike, nivo endotoksina < 0.01 EU/ml veličina 6.5, 7, 7.5, 8, 8.5 | kom. | 85000
УКУПНА ВРЕДНОСТ:
РОК ИСПОРУКЕ : 24 часа од зантева наручиоца
УСЛОВИ - РОК ПЛАЋАЊА: ________________________________(не краћи од 30 - не дужи од 60 дана)
ВАЖНОСТ ПОНУДЕ:_______________________________(не краћи од 60 дана)
ПОНУДУ ДАЈЕМ:
а) самостално;
б) са подизвођачем;
1. проценат укупне вредности набавке који се поверава подизвођачу____________________
2. део предмета набавке који се поверава подизвођачу___________________________
в) као заједничку понуду.

## partija 63a
ОБРАЗАЦ ПОНУДЕ | [7 empty] | Прилог: 3а.
Наручилац: КБЦ "Др.Драгиша Мишовић -Дедиње",Београд, ул. Хероја Милана Тепића бр. 1 | [7 empty] | Страна: 151.
Предмет понуде: Јавна набавка - Општи,специфични,потрошни материјал, партија бр. 63 (поступак број: 06/17)
Р.бр. | Назив производа | БРОЈ И ДАТУМ ДОНОШЕЊА решења о издавању дозволе за стављање у промет медицинског средства
|  |  | Паковање | Комерцијални назив производа | Каталошки број | Ознака стране у каталогу на којој је слика и техничке карактеристике производа | Произвођач
| 1 | 2 | 3 | 4 | 5 | 6 | 7
1 | Sterilne hirurške rukavice, bez pudera, od poliizoprena bez lateksa,potpuni anatomski oblik, zakrivljeni prsti, mikrohrapava površina na prstima, presvučena iznutra sintetičkim slojem, dužina min 270mm, debljina zida u području dlana od 0.19-0.24mm, nivo kvaliteta AQL 1.0, sila kidanja ≥ 9N za vreme roka trajanja, bez alergenih proteina (nivo detekcije <0.050µg/g), otporne na citostatike, nivo endotoksina < 0.01 EU/ml veličina 6.5, 7, 7.5, 8, 8.5
|  | М. П. | Понуђач: ____________________________________________
Потпис овл. лица:________________________________________

## partija 64
ОБРАЗАЦ ПОНУДЕ | [7 empty] | Прилог: 3.
Наручилац: КБЦ "Др.Драгиша Мишовић -Дедиње",Београд, ул. Хероја Милана Тепића бр. 1 | [7 empty] | Страна: 152.
Предмет понуде: Јавна набавка - Општи,специфични,потрошни материјал, партија бр. 64 (поступак број: 06/17)
Процењена вредност: 600.000,00 динара
Р.бр. | Назив производа | Јединица мере | Количина | ПОПУЊАВА ПОНУЂАЧ
|  |  |  | Цена по јединици мере (без ПДВ) | Висина стопе пореза 10% или 20% | Укупна вредност (3x4) | Укупна вредност (3x4+ ПДВ)
| 1 | 2 | 3 | 4 | 5 | 6 | 7
1 | PVC injekciona igla, veličine: 18G(1,2mmx40mm); 20G (0,9mmx40mm); 21G ( 0,8mmx40mm); 25G( 0,5mmx25mm); 26G (0,45mmx16mm) | kom | 450000
УКУПНА ВРЕДНОСТ:
РОК ИСПОРУКЕ : 24 часа од зантева наручиоца
УСЛОВИ - РОК ПЛАЋАЊА: ________________________________(не краћи од 30 - не дужи од 60 дана)
ВАЖНОСТ ПОНУДЕ:_______________________________(не краћи од 60 дана)
ПОНУДУ ДАЈЕМ:
а) самостално;
б) са подизвођачем;
1. проценат укупне вредности набавке који се поверава подизвођачу____________________
2. део предмета набавке који се поверава подизвођачу___________________________
в) као заједничку понуду.

## partija 64a
ОБРАЗАЦ ПОНУДЕ | [7 empty] | Прилог: 3а.
Наручилац: КБЦ "Др.Драгиша Мишовић -Дедиње",Београд, ул. Хероја Милана Тепића бр. 1 | [7 empty] | Страна: 153
Предмет понуде: Јавна набавка - Општи,специфични,потрошни материјал, партија бр. 64 (поступак број: 06/17)
Р.бр. | Назив производа | БРОЈ И ДАТУМ ДОНОШЕЊА решења о издавању дозволе за стављање у промет медицинског средства
|  |  | Паковање | Комерцијални назив производа | Каталошки број | Ознака стране у каталогу на којој је слика и техничке карактеристике производа | Произвођач
| 1 | 2 | 3 | 4 | 5 | 6 | 7
1 | PVC injekciona igla, veličine: 18G(1,2mmx40mm); 20G (0,9mmx40mm); 21G ( 0,8mmx40mm); 25G( 0,5mmx25mm); 26G (0,45mmx16mm)
|  | М. П. | Понуђач: ____________________________________________
Потпис овл. лица:________________________________________

## partija 65
ОБРАЗАЦ ПОНУДЕ | [7 empty] | Прилог: 3.
Наручилац: КБЦ "Др.Драгиша Мишовић -Дедиње",Београд, ул. Хероја Милана Тепића бр. 1 | [7 empty] | Страна: 154.
Предмет понуде: Јавна набавка - Општи,специфични,потрошни материјал, партија бр. 65 (поступак број: 06/17)
Процењена вредност: 25.000,00 динара
Р.бр. | Назив производа | Јединица мере | Количина | ПОПУЊАВА ПОНУЂАЧ
|  |  |  | Цена по јединици мере (без ПДВ) | Висина стопе пореза 10% или 20% | Укупна вредност (3x4) | Укупна вредност (3x4+ ПДВ)
| 1 | 2 | 3 | 4 | 5 | 6 | 7
1 | Igle za insulinske penove 0.3x8mm, 30G | kom | 4700
УКУПНА ВРЕДНОСТ:
РОК ИСПОРУКЕ : 24 часа од зантева наручиоца
УСЛОВИ - РОК ПЛАЋАЊА: ________________________________(не краћи од 30 - не дужи од 60 дана)
ВАЖНОСТ ПОНУДЕ:_______________________________(не краћи од 60 дана)
ПОНУДУ ДАЈЕМ:
а) самостално;
б) са подизвођачем;
1. проценат укупне вредности набавке који се поверава подизвођачу____________________
2. део предмета набавке који се поверава подизвођачу___________________________
в) као заједничку понуду.

## partija 65a
ОБРАЗАЦ ПОНУДЕ | [7 empty] | Прилог: 3а.
Наручилац: КБЦ "Др.Драгиша Мишовић -Дедиње",Београд, ул. Хероја Милана Тепића бр. 1 | [7 empty] | Страна: 155.
Предмет понуде: Јавна набавка - Општи,специфични,потрошни материјал, партија бр. 65 (поступак број: 06/17)
Р.бр. | Назив производа | БРОЈ И ДАТУМ ДОНОШЕЊА решења о издавању дозволе за стављање у промет медицинског средства
|  |  | Паковање | Комерцијални назив производа | Каталошки број | Ознака стране у каталогу на којој је слика и техничке карактеристике производа | Произвођач
| 1 | 2 | 3 | 4 | 5 | 6 | 7
1 | Igle za insulinske penove 0.3x8mm, 30G
|  | М. П. | Понуђач: ____________________________________________
Потпис овл. лица:________________________________________

## partija 66
ОБРАЗАЦ ПОНУДЕ | [7 empty] | Прилог: 3.
Наручилац: КБЦ "Др.Драгиша Мишовић -Дедиње",Београд, ул. Хероја Милана Тепића бр. 1 | [7 empty] | Страна: 156.
Предмет понуде: Јавна набавка - Општи,специфични,потрошни материјал, партија бр. 66 (поступак број: 06/17)
Процењена вредност: 2.548.000,00 динара
Р.бр. | Назив производа | Јединица мере | Количина | ПОПУЊАВА ПОНУЂАЧ
|  |  |  | Цена по јединици мере (без ПДВ) | Висина стопе пореза 10% или 20% | Укупна вредност (3x4) | Укупна вредност (3x4+ ПДВ)
| 1 | 2 | 3 | 4 | 5 | 6 | 7
1 | PVC špric a 2 ml trodelni, graduisani na 0,1ml, Luer slip | kom | 100000
2 | PVC špric a 5 ml trodelni, graduisani na 0,2ml, Luer slip | kom | 125000
3 | PVC špric a 10 ml trodelni, graduisani na 0,5ml, Luer slip | kom | 82000
4 | PVC špric a 20 ml trodelni, graduisani na 1ml ili manje, Luer slip | kom | 59000
5 | PVC špric a 50 ml trodelni, graduisani na 2ml ili manje, Luer slip | kom | 60
6 | PVC insulinski špric bez igle 1ml, graduisan na 0,01ml ili PVC insulinski špric sa iglom koja je odvojena od šprica | kom | 8600
7 | Špric za uzimanje uzorka arterijske krvi za gasne analize, hepariniziran, a 3 ml, igla sa zaštitnim mehanizmom od akcidentnog uboda 0.64 x 25 mm | kom | 2400
УКУПНА ВРЕДНОСТ:
РОК ИСПОРУКЕ : 24 часа од зантева наручиоца
УСЛОВИ - РОК ПЛАЋАЊА: ________________________________(не краћи од 30 - не дужи од 60 дана)
ВАЖНОСТ ПОНУДЕ:_______________________________(не краћи од 60 дана)
ПОНУДУ ДАЈЕМ:
а) самостално;
б) са подизвођачем;
1. проценат укупне вредности набавке који се поверава подизвођачу____________________
2. део предмета набавке који се поверава подизвођачу___________________________
в) као заједничку понуду.

## partija 66a
ОБРАЗАЦ ПОНУДЕ | [7 empty] | Прилог: 3а.
Наручилац: КБЦ "Др.Драгиша Мишовић -Дедиње",Београд, ул. Хероја Милана Тепића бр. 1 | [7 empty] | Страна: 157.
Предмет понуде: Јавна набавка - Општи,специфични,потрошни материјал, партија бр. 66 (поступак број: 06/17)
Р.бр. | Назив производа | БРОЈ И ДАТУМ ДОНОШЕЊА решења о издавању дозволе за стављање у промет медицинског средства
|  |  | Паковање | Комерцијални назив производа | Каталошки број | Ознака стране у каталогу на којој је слика и техничке карактеристике производа | Произвођач
| 1 | 2 | 3 | 4 | 5 | 6 | 7
1 | PVC špric a 2 ml trodelni, graduisani na 0,1ml, Luer slip
2 | PVC špric a 5 ml trodelni, graduisani na 0,2ml, Luer slip
3 | PVC špric a 10 ml trodelni, graduisani na 0,5ml, Luer slip
4 | PVC špric a 20 ml trodelni, graduisani na 1ml ili manje, Luer slip
5 | PVC špric a 50 ml trodelni, graduisani na 2ml ili manje, Luer slip
6 | PVC insulinski špric bez igle 1ml, graduisan na 0,01ml ili PVC insulinski špric sa iglom koja je odvojena od šprica
7 | Špric za uzimanje uzorka arterijske krvi za gasne analize, hepariniziran, a 3 ml, igla sa zaštitnim mehanizmom od akcidentnog uboda 0.64 x 25 mm
|  | М. П. | Понуђач: ____________________________________________
Потпис овл. лица:________________________________________

## partija 67
ОБРАЗАЦ ПОНУДЕ | [7 empty] | Прилог: 3.
Наручилац: КБЦ "Др.Драгиша Мишовић -Дедиње",Београд, ул. Хероја Милана Тепића бр. 1 | [7 empty] | Страна: 158
Предмет понуде: Јавна набавка - Општи,специфични,потрошни материјал, партија бр. 67 (поступак број: 06/17)
Процењена вредност: 2.230.000,00 динара
Р.бр. | Назив производа | Јединица мере | Количина | ПОПУЊАВА ПОНУЂАЧ
|  |  |  | Цена по јединици мере (без ПДВ) | Висина стопе пореза 10% или 20% | Укупна вредност (3x4) | Укупна вредност (3x4+ ПДВ)
| 1 | 2 | 3 | 4 | 5 | 6 | 7
1 | Vakutejneri- serum, 10ml ili ekvivalentno | kom | 62000
2 | Vakutejneri- serum, 4ml ili ekvivalentno | kom | 2000
3 | Vakutejneri- K₂EDTA, 3ml ks odrasli | kom | 47000
4 | Vakutejneri- Na citrate za sedimentaciju, očitavanje na 1 sat | kom | 13000
5 | Vakutejneri- Na-citrate, 3,2% za koagulaciju | kom | 5700
6 | Mikroepruveta za krvnu sliku beba sa K₂EDTA od 500mikroL sa inkorporiranim levkom | kom | 16200
7 | Vakutejneri za biohemiju za bebe 2ml bez antikoagulansa | kom | 1000
8 | Vakutejneri 6ml Li-Heparin ili ekvivalentno | kom | 3100
9 | Vakutejneri-serum 8.5 sa gel barijerom ili ekvivalentno | kom | 3400
10 | Vakutejner holder sa klikom | kom | 80
УКУПНА ВРЕДНОСТ:
РОК ИСПОРУКЕ : 24 часа од зантева наручиоца
УСЛОВИ - РОК ПЛАЋАЊА: ________________________________(не краћи од 30 - не дужи од 60 дана)
ВАЖНОСТ ПОНУДЕ:_______________________________(не краћи од 60 дана)
ПОНУДУ ДАЈЕМ:
а) самостално;
б) са подизвођачем;
1. проценат укупне вредности набавке који се поверава подизвођачу____________________
2. део предмета набавке који се поверава подизвођачу___________________________
в) као заједничку понуду.

## partija 67a
ОБРАЗАЦ ПОНУДЕ | [7 empty] | Прилог: 3а.
Наручилац: КБЦ "Др.Драгиша Мишовић -Дедиње",Београд, ул. Хероја Милана Тепића бр. 1 | [7 empty] | Страна: 159
Предмет понуде: Јавна набавка - Општи,специфични,потрошни материјал, партија бр. 67 (поступак број: 06/17)
Р.бр. | Назив производа | БРОЈ И ДАТУМ ДОНОШЕЊА решења о издавању дозволе за стављање у промет медицинског средства
|  |  | Паковање | Комерцијални назив производа | Каталошки број | Ознака стране у каталогу на којој је слика и техничке карактеристике производа | Произвођач
| 1 | 2 | 3 | 4 | 5 | 6 | 7
1 | Vakutejneri- serum, 10ml ili ekvivalentno
2 | Vakutejneri- serum, 4ml ili ekvivalentno
3 | Vakutejneri- K₂EDTA, 3ml ks odrasli
4 | Vakutejneri- Na citrate za sedimentaciju, očitavanje na 1 sat
5 | Vakutejneri- Na-citrate, 3,2% za koagulaciju
6 | Mikroepruveta za krvnu sliku beba sa K₂EDTA od 500mikroL sa inkorporiranim levkom
7 | Vakutejneri za biohemiju za bebe 2ml bez antikoagulansa
8 | Vakutejneri 6ml Li-Heparin ili ekvivalentno
3 | Vakutejneri-serum 8.5 sa gel barijerom ili ekvivalentno
10 | Vakutejner holder sa klikom
|  | М. П. | Понуђач: ____________________________________________
Потпис овл. лица:________________________________________

## partija 68
ОБРАЗАЦ ПОНУДЕ | [7 empty] | Прилог: 3.
Наручилац: КБЦ "Др.Драгиша Мишовић -Дедиње",Београд, ул. Хероја Милана Тепића бр. 1 | [7 empty] | Страна: 160.
Предмет понуде: Јавна набавка - Општи,специфични,потрошни материјал, партија бр. 68 (поступак број: 06/17)
Процењена вредност: 1.425.000,00 динара
Р.бр. | Назив производа | Јединица мере | Количина | ПОПУЊАВА ПОНУЂАЧ
|  |  |  | Цена по јединици мере (без ПДВ) | Висина стопе пореза 10% или 20% | Укупна вредност (3x4) | Укупна вредност (3x4+ ПДВ)
| 1 | 2 | 3 | 4 | 5 | 6 | 7
1 | Igla za vakutejner 21G sa zaštitnim poklopcem | kom | 64000
2 | Bebi sistem sa zaštitnom prevlakom i luer adapterom 21G | kom | 700
3 | Igla za vakutajner za bebe eklips 22G sa zaštitnim poklopcem | kom | 6000
4 | Kontakt aktivirajuće lancete ili ekvivalent | kom | 12000
УКУПНА ВРЕДНОСТ:
РОК ИСПОРУКЕ : 24 часа од зантева наручиоца
УСЛОВИ - РОК ПЛАЋАЊА: ________________________________(не краћи од 30 - не дужи од 60 дана)
ВАЖНОСТ ПОНУДЕ:_______________________________(не краћи од 60 дана)
ПОНУДУ ДАЈЕМ:
а) самостално;
б) са подизвођачем;
1. проценат укупне вредности набавке који се поверава подизвођачу____________________
2. део предмета набавке који се поверава подизвођачу___________________________
в) као заједничку понуду.

## partija 68a
ОБРАЗАЦ ПОНУДЕ | [7 empty] | Прилог: 3а.
Наручилац: КБЦ "Др.Драгиша Мишовић -Дедиње",Београд, ул. Хероја Милана Тепића бр. 1 | [7 empty] | Страна: 161
Предмет понуде: Јавна набавка - Општи,специфични,потрошни материјал, партија бр. 68 (поступак број: 06/17)
Р.бр. | Назив производа | БРОЈ И ДАТУМ ДОНОШЕЊА решења о издавању дозволе за стављање у промет медицинског средства
|  |  | Паковање | Комерцијални назив производа | Каталошки број | Ознака стране у каталогу на којој је слика и техничке карактеристике производа | Произвођач
| 1 | 2 | 3 | 4 | 5 | 6 | 7
1 | Igla za vakutejner 21G sa zaštitnim poklopcem
2 | Bebi sistem sa zaštitnom prevlakom i luer adapterom 21G
3 | Igla za vakutajner za bebe eklips 22G sa zaštitnim poklopcem
4 | Kontakt aktivirajuće lancete ili ekvivalent
|  | М. П. | Понуђач: ____________________________________________
Потпис овл. лица:________________________________________

## partija 69
ОБРАЗАЦ ПОНУДЕ | [7 empty] | Прилог: 3.
Наручилац: КБЦ "Др.Драгиша Мишовић -Дедиње",Београд, ул. Хероја Милана Тепића бр. 1 | [7 empty] | Страна: 162.
Предмет понуде: Јавна набавка - Општи,специфични,потрошни материјал, партија бр. 69 (поступак број: 06/17)
Процењена вредност: 66.000,00 динара
Р.бр. | Назив производа | Јединица мере | Количина | ПОПУЊАВА ПОНУЂАЧ
|  |  |  | Цена по јединици мере (без ПДВ) | Висина стопе пореза 10% или 20% | Укупна вредност (3x4) | Укупна вредност (3x4+ ПДВ)
| 1 | 2 | 3 | 4 | 5 | 6 | 7
1 | Eshmarhova poveska automatska | kom | 72
УКУПНА ВРЕДНОСТ:
РОК ИСПОРУКЕ : 24 часа од зантева наручиоца
УСЛОВИ - РОК ПЛАЋАЊА: ________________________________(не краћи од 30 - не дужи од 60 дана)
ВАЖНОСТ ПОНУДЕ:_______________________________(не краћи од 60 дана)
ПОНУДУ ДАЈЕМ:
а) самостално;
б) са подизвођачем;
1. проценат укупне вредности набавке који се поверава подизвођачу____________________
2. део предмета набавке који се поверава подизвођачу___________________________
в) као заједничку понуду.

## partija 69a
ОБРАЗАЦ ПОНУДЕ | [7 empty] | Прилог: 3а.
Наручилац: КБЦ "Др.Драгиша Мишовић -Дедиње",Београд, ул. Хероја Милана Тепића бр. 1 | [7 empty] | Страна: 163.
Предмет понуде: Јавна набавка - Општи,специфични,потрошни материјал, партија бр. 69 (поступак број: 06/17)
Р.бр. | Назив производа | БРОЈ И ДАТУМ ДОНОШЕЊА решења о издавању дозволе за стављање у промет медицинског средства
|  |  | Паковање | Комерцијални назив производа | Каталошки број | Ознака стране у каталогу на којој је слика и техничке карактеристике производа | Произвођач
| 1 | 2 | 3 | 4 | 5 | 6 | 7
1 | Eshmarhova poveska automatska
|  | М. П. | Понуђач: ____________________________________________
Потпис овл. лица:________________________________________

## partija 70
ОБРАЗАЦ ПОНУДЕ | [6 empty] | Прилог: 3.
Наручилац: КБЦ "Др.Драгиша Мишовић -Дедиње",Београд, ул. Хероја Милана Тепића бр. 1 | [6 empty] | Страна: 164.
Предмет понуде: Јавна набавка - Општи,специфични,потрошни материјал, партија бр. 70 (поступак број: 06/17)
Процењена вредност: 721.000,00 динара
Р.бр. | Назив производа | Јединица мере | Количина | ПОПУЊАВА ПОНУЂАЧ
|  |  |  | Цена по јединици мере (без ПДВ) | Висина стопе пореза 10% или 20% | Укупна вредност (3x4) | Укупна вредност (3x4+ ПДВ)
| 1 | 2 | 3 | 4 | 5 | 6 | 7
1 | Original infuzioni tubing za BRAUN infuzionu pumpu, 145cm | kom. | 1300
2 | Perfusor tubing 1.5x2.6mm 150cm | kom. | 1900
3 | Originalni perfuzor špric 50 ml za BRAUN perfuzionu pumpu | kom. | 1400
4 | Intrafix air P 230cm za BRAUN infuzomat | kom | 120
УКУПНА ВРЕДНОСТ:
РОК ИСПОРУКЕ : 24 часа од зантева наручиоца
УСЛОВИ - РОК ПЛАЋАЊА: ________________________________(не краћи од 30 - не дужи од 60 дана)
ВАЖНОСТ ПОНУДЕ:_______________________________(не краћи од 60 дана)
ПОНУДУ ДАЈЕМ:
а) самостално;
б) са подизвођачем;
1. проценат укупне вредности набавке који се поверава подизвођачу____________________
2. део предмета набавке који се поверава подизвођачу___________________________
в) као заједничку понуду.

## partija 70a
ОБРАЗАЦ ПОНУДЕ | [7 empty] | Прилог: 3а.
Наручилац: КБЦ "Др.Драгиша Мишовић -Дедиње",Београд, ул. Хероја Милана Тепића бр. 1 | [7 empty] | Страна: 165.
Предмет понуде: Јавна набавка - Општи,специфични,потрошни материјал, партија бр. 70 (поступак број: 06/17)
Р.бр. | Назив производа | БРОЈ И ДАТУМ ДОНОШЕЊА решења о издавању дозволе за стављање у промет медицинског средства
|  |  | Паковање | Комерцијални назив производа | Каталошки број | Ознака стране у каталогу на којој је слика и техничке карактеристике производа | Произвођач
| 1 | 2 | 3 | 4 | 5 | 6 | 7
1 | Original infuzioni tubing za BRAUN infuzionu pumpu, 145cm
2 | Perfusor tubing 1.5x2.6mm 150cm
3 | Originalni perfuzor špric 50 ml za BRAUN perfuzionu pumpu
4 | Intrafix air P 230cm za BRAUN infuzomat
|  | М. П. | Понуђач: ____________________________________________
Потпис овл. лица:________________________________________

## partija 71
ОБРАЗАЦ ПОНУДЕ | [7 empty] | Прилог: 3.
Наручилац: КБЦ "Др.Драгиша Мишовић -Дедиње",Београд, ул. Хероја Милана Тепића бр. 1 | [7 empty] | Страна: 166.
Предмет понуде: Јавна набавка - Општи,специфични,потрошни материјал, партија бр. 71 (поступак број: 06/17)
Процењена вредност: 230.000,00 динара
Р.бр. | Назив производа | Јединица мере | Количина | ПОПУЊАВА ПОНУЂАЧ
|  |  |  | Цена по јединици мере (без ПДВ) | Висина стопе пореза 10% или 20% | Укупна вредност (3x4) | Укупна вредност (3x4+ ПДВ)
| 1 | 2 | 3 | 4 | 5 | 6 | 7
1 | Sistemi za brojanje kapi, 210 ili 180 cm | kom. | 700
УКУПНА ВРЕДНОСТ:
РОК ИСПОРУКЕ : 24 часа од зантева наручиоца
УСЛОВИ - РОК ПЛАЋАЊА: ________________________________(не краћи од 30 - не дужи од 60 дана)
ВАЖНОСТ ПОНУДЕ:_______________________________(не краћи од 60 дана)
ПОНУДУ ДАЈЕМ:
а) самостално;
б) са подизвођачем;
1. проценат укупне вредности набавке који се поверава подизвођачу____________________
2. део предмета набавке који се поверава подизвођачу___________________________
в) као заједничку понуду.

## partija 71a
ОБРАЗАЦ ПОНУДЕ | [7 empty] | Прилог: 3а.
Наручилац: КБЦ "Др.Драгиша Мишовић -Дедиње",Београд, ул. Хероја Милана Тепића бр. 1 | [7 empty] | Страна: 167
Предмет понуде: Јавна набавка - Општи,специфични,потрошни материјал, партија бр. 71 (поступак број: 06/17)
Р.бр. | Назив производа | БРОЈ И ДАТУМ ДОНОШЕЊА решења о издавању дозволе за стављање у промет медицинског средства
|  |  | Паковање | Комерцијални назив производа | Каталошки број | Ознака стране у каталогу на којој је слика и техничке карактеристике производа | Произвођач
| 1 | 2 | 3 | 4 | 5 | 6 | 7
1 | Sistemi za brojanje kapi, 210 ili 180 cm
|  | М. П. | Понуђач: ____________________________________________
Потпис овл. лица:________________________________________
Прилог: 3а.
Страна: 96.

## partija 72
ОБРАЗАЦ ПОНУДЕ | [7 empty] | Прилог: 3.
Наручилац: КБЦ "Др.Драгиша Мишовић -Дедиње",Београд, ул. Хероја Милана Тепића бр. 1 | [7 empty] | Страна: 168.
Предмет понуде: Јавна набавка - Општи,специфични,потрошни материјал, партија бр. 72 (поступак број: 06/17)
Процењена вредност: 1.460.000,00 динара
Р.бр. | Назив производа | Јединица мере | Количина | ПОПУЊАВА ПОНУЂАЧ
|  |  |  | Цена по јединици мере (без ПДВ) | Висина стопе пореза 10% или 20% | Укупна вредност (3x4) | Укупна вредност (3x4+ ПДВ)
| 1 | 2 | 3 | 4 | 5 | 6 | 7
1 | Antibakterijski filter HMEF (do pacijenta) za odrasle - predviđen za opseg disajnog volumena (Vt): 300-1000ml; bakterijska i virusna efikasnost: 99,9% ili više; produkcija vlage na Vt 500ml: > 30mg H2O/l; ukupni mrtvi prostor < 80ml; težina: < 30g; konekcije(mm): min 15F/22M i 15M/22F; port za gasno uzorkovanje (za kapnografiju) | kom | 4600
2 | Antibakterijski filter HMEF (do pacijenta) za decu - predviđen za opseg disajnog volumena (Vt): 60-500ml; bakterijska i virusna efikasnost: 99,9% ili više; produkcija vlage na Vt 250ml: > 25mg H2O/l; ukupni mrtvi prostor: < od 80ml; težina: < 15g; konekcije(mm): min 15F/22M i 15M/22F; port za gasno uzorkovanje (za kapnografiju) | kom | 250
3 | Antibakterijski filter do aparata -bakterijska i virusna efikasnost: 99,9% ili više; ukupni mrtvi prostor: <65ml; težina:<30g; konekcija (mm): 15F/22M i 22F | kom | 440
4 | Višekratni zatvoreni kružni sistem creva za disanje-anesteziju sa antimikrobnom zaštitom na bazi jona srebra dužine 1.6m+0.8m grama, Y konekcija, 22M/15F i balonom 2L, sa mogućnošću upotrebena na više pacijenata u periodu od minimum 7 dana, rezistentan na minimum 5 grupa multi-drug otpornih mikroba ( antibakterijska efikasnost 99,9%) za aparate za anesteziju ( anesteziolišku radnu stanicu AVANCE ) | kom | 350
5 | Višekratni koaksijalni sistem creva, prečnika 30mm, za disanje-anesteziju sa antimikrobnom zaštitom na bazi jona srebra, dužine 1.6m +0.5m grana, Y konekcija, koleno 22M/15F i balonom 2L, sa mogućnošću upotrebe na više pacijenata u periodu od minimum 7 dana, rezistentna na minimum 5 grupa multi-drug otpornih mikroba (antibakterijska efikasnost 99.9%) za aparate za anesteziju (anesteziološku radnu stanicu AVANCE) | kom | 220
6 | Set 15mm creva za anesteziju pedijatrijski: osnovni sistem za disanje rastegljiv do 2m, koleno konekcija sa luer-lock portom, grana rastegljiva do 1,5m i balon 1,0lit (jednokratni) | kom | 35
УКУПНА ВРЕДНОСТ:
РОК ИСПОРУКЕ : 24 часа од зантева наручиоца
УСЛОВИ - РОК ПЛАЋАЊА: ________________________________(не краћи од 30 - не дужи од 60 дана)
ВАЖНОСТ ПОНУДЕ:_______________________________(не краћи од 60 дана)
ПОНУДУ ДАЈЕМ:
а) самостално;
б) са подизвођачем;
1. проценат укупне вредности набавке који се поверава подизвођачу____________________
2. део предмета набавке који се поверава подизвођачу___________________________
в) као заједничку понуду.

## partija 72a
ОБРАЗАЦ ПОНУДЕ | [6 empty] | Прилог: 3а.
Наручилац: КБЦ "Др.Драгиша Мишовић -Дедиње",Београд, ул. Хероја Милана Тепића бр. 1 | [6 empty] | Страна: 169.
Предмет понуде: Јавна набавка - Општи,специфични,потрошни материјал, партија бр. 72 (поступак број: 06/17)
Р.бр. | Назив производа | БРОЈ И ДАТУМ ДОНОШЕЊА решења о издавању дозволе за стављање у промет медицинског средства
|  |  | Паковање | Комерцијални назив производа | Каталошки број | Ознака стране у каталогу на којој је слика и техничке карактеристике производа | Произвођач
| 1 | 2 | 3 | 4 | 5 | 6 | 7
1 | Antibakterijski filter HMEF (do pacijenta) za odrasle - predviđen za opseg disajnog volumena (Vt): 300-1000ml; bakterijska i virusna efikasnost: 99,9% ili više; produkcija vlage na Vt 500ml: > 30mg H2O/l; ukupni mrtvi prostor < 80ml; težina: < 30g; konekcije(mm): min 15F/22M i 15M/22F; port za gasno uzorkovanje (za kapnografiju)
2 | Antibakterijski filter HMEF (do pacijenta) za decu - predviđen za opseg disajnog volumena (Vt): 60-500ml; bakterijska i virusna efikasnost: 99,9% ili više; produkcija vlage na Vt 250ml: > 25mg H2O/l; ukupni mrtvi prostor: < od 80ml; težina: < 15g; konekcije(mm): min 15F/22M i 15M/22F; port za gasno uzorkovanje (za kapnografiju)
3 | Antibakterijski filter do aparata -bakterijska i virusna efikasnost: 99,9% ili više; ukupni mrtvi prostor: <65ml; težina:<30g; konekcija (mm): 15F/22M i 22F
4 | Višekratni zatvoreni kružni sistem creva za disanje-anesteziju sa antimikrobnom zaštitom na bazi jona srebra dužine 1.6m+0.8m grama, Y konekcija, 22M/15F i balonom 2L, sa mogućnošću upotrebena na više pacijenata u periodu od minimum 7 dana, rezistentan na minimum 5 grupa multi-drug otpornih mikroba ( antibakterijska efikasnost 99,9%) za aparate za anesteziju ( anesteziolišku radnu stanicu AVANCE )
5 | Višekratni koaksijalni sistem creva, prečnika 30mm, za disanje-anesteziju sa antimikrobnom zaštitom na bazi jona srebra, dužine 1.6m +0.5m grana, Y konekcija, koleno 22M/15F i balonom 2L, sa mogućnošću upotrebe na više pacijenata u periodu od minimum 7 dana, rezistentna na minimum 5 grupa multi-drug otpornih mikroba (antibakterijska efikasnost 99.9%) za aparate za anesteziju (anesteziološku radnu stanicu AVANCE)
6 | Set 15mm creva za anesteziju pedijatrijski: osnovni sistem za disanje rastegljiv do 2m, koleno konekcija sa luer-lock portom, grana rastegljiva do 1,5m i balon 1,0lit (jednokratni)
|  | М. П. | Понуђач: ____________________________________________
Потпис овл. лица:________________________________________

## partija 73
ОБРАЗАЦ ПОНУДЕ | [7 empty] | Прилог: 3.
Наручилац: КБЦ "Др.Драгиша Мишовић -Дедиње",Београд, ул. Хероја Милана Тепића бр. 1 | [7 empty] | Страна: 170.
Предмет понуде: Јавна набавка - Општи,специфични,потрошни материјал, партија бр. 73 (поступак број: 06/17)
Процењена вредност: 30.000,00 динара
Р.бр. | Назив производа | Јединица мере | Количина | ПОПУЊАВА ПОНУЂАЧ
|  |  |  | Цена по јединици мере (без ПДВ) | Висина стопе пореза 10% или 20% | Укупна вредност (3x4) | Укупна вредност (3x4+ ПДВ)
| 1 | 2 | 3 | 4 | 5 | 6 | 7
1 | Crevo za dovod kiseonika, najmanje dužine 1.8m | kom | 330
УКУПНА ВРЕДНОСТ:
РОК ИСПОРУКЕ : 24 часа од зантева наручиоца
УСЛОВИ - РОК ПЛАЋАЊА: ________________________________(не краћи од 30 - не дужи од 60 дана)
ВАЖНОСТ ПОНУДЕ:_______________________________(не краћи од 60 дана)
ПОНУДУ ДАЈЕМ:
а) самостално;
б) са подизвођачем;
1. проценат укупне вредности набавке који се поверава подизвођачу____________________
2. део предмета набавке који се поверава подизвођачу___________________________
в) као заједничку понуду.

## partija 73a
ОБРАЗАЦ ПОНУДЕ | [7 empty] | Прилог: 3а.
Наручилац: КБЦ "Др.Драгиша Мишовић -Дедиње",Београд, ул. Хероја Милана Тепића бр. 1 | [7 empty] | Страна: 171.
Предмет понуде: Јавна набавка - Општи,специфични,потрошни материјал, партија бр. 73 (поступак број: 06/17)
Р.бр. | Назив производа | БРОЈ И ДАТУМ ДОНОШЕЊА решења о издавању дозволе за стављање у промет медицинског средства
|  |  | Паковање | Комерцијални назив производа | Каталошки број | Ознака стране у каталогу на којој је слика и техничке карактеристике производа | Произвођач
| 1 | 2 | 3 | 4 | 5 | 6 | 7
1 | Crevo za dovod kiseonika, najmanje dužine 1.8m
|  | М. П. | Понуђач: ____________________________________________
Потпис овл. лица:________________________________________

## partija 74
ОБРАЗАЦ ПОНУДЕ | [7 empty] | Прилог: 3.
Наручилац: КБЦ "Др.Драгиша Мишовић -Дедиње",Београд, ул. Хероја Милана Тепића бр. 1 | [7 empty] | Страна: 172
Предмет понуде: Јавна набавка - Општи,специфични,потрошни материјал, партија бр. 74 (поступак број: 06/17)
Процењена вредност: 65.000,00 динара
Р.бр. | Назив производа | Јединица мере | Количина | ПОПУЊАВА ПОНУЂАЧ
|  |  |  | Цена по јединици мере (без ПДВ) | Висина стопе пореза 10% или 20% | Укупна вредност (3x4) | Укупна вредност (3x4+ ПДВ)
| 1 | 2 | 3 | 4 | 5 | 6 | 7
1 | Fleksibilno crevo 22mm kotur dužine 50m, isecivo na svakih 150mm | kom | 18
УКУПНА ВРЕДНОСТ:
РОК ИСПОРУКЕ : 24 часа од зантева наручиоца
УСЛОВИ - РОК ПЛАЋАЊА: ________________________________(не краћи од 30 - не дужи од 60 дана)
ВАЖНОСТ ПОНУДЕ:_______________________________(не краћи од 60 дана)
ПОНУДУ ДАЈЕМ:
а) самостално;
б) са подизвођачем;
1. проценат укупне вредности набавке који се поверава подизвођачу____________________
2. део предмета набавке који се поверава подизвођачу___________________________
в) као заједничку понуду.

## partija 74a
ОБРАЗАЦ ПОНУДЕ | [7 empty] | Прилог: 3а.
Наручилац: КБЦ "Др.Драгиша Мишовић -Дедиње",Београд, ул. Хероја Милана Тепића бр. 1 | [7 empty] | Страна: 173.
Предмет понуде: Јавна набавка - Општи,специфични,потрошни материјал, партија бр. 74 (поступак број: 06/17)
Р.бр. | Назив производа | БРОЈ И ДАТУМ ДОНОШЕЊА решења о издавању дозволе за стављање у промет медицинског средства
|  |  | Паковање | Комерцијални назив производа | Каталошки број | Ознака стране у каталогу на којој је слика и техничке карактеристике производа | Произвођач
| 1 | 2 | 3 | 4 | 5 | 6 | 7
1 | Fleksibilno crevo 22mm kotur dužine 50m, isecivo na svakih 150mm
|  | М. П. | Понуђач: ____________________________________________
Потпис овл. лица:________________________________________

## partija 75
ОБРАЗАЦ ПОНУДЕ | [7 empty] | Прилог: 3.
Наручилац: КБЦ "Др.Драгиша Мишовић -Дедиње",Београд, ул. Хероја Милана Тепића бр. 1 | [7 empty] | Страна: 174.
Предмет понуде: Јавна набавка - Општи,специфични,потрошни материјал, партија бр. 75 (поступак број: 06/17)
Процењена вредност: 50.000,00 динара
Р.бр. | Назив производа | Јединица мере | Количина | ПОПУЊАВА ПОНУЂАЧ
|  |  |  | Цена по јединици мере (без ПДВ) | Висина стопе пореза 10% или 20% | Укупна вредност (3x4) | Укупна вредност (3x4+ ПДВ)
| 1 | 2 | 3 | 4 | 5 | 6 | 7
1 | Fleksibilno glatko crevo konekcija sa pokretnim kolenom 22M/15F (7.6mm i 9.5 mm) | kom | 120
УКУПНА ВРЕДНОСТ:
РОК ИСПОРУКЕ : 24 часа од зантева наручиоца
УСЛОВИ - РОК ПЛАЋАЊА: ________________________________(не краћи од 30 - не дужи од 60 дана)
ВАЖНОСТ ПОНУДЕ:_______________________________(не краћи од 60 дана)
ПОНУДУ ДАЈЕМ:
а) самостално;
б) са подизвођачем;
1. проценат укупне вредности набавке који се поверава подизвођачу____________________
2. део предмета набавке који се поверава подизвођачу___________________________
в) као заједничку понуду.

## partija 75a
ОБРАЗАЦ ПОНУДЕ | [7 empty] | Прилог: 3а.
Наручилац: КБЦ "Др.Драгиша Мишовић -Дедиње",Београд, ул. Хероја Милана Тепића бр. 1 | [7 empty] | Страна: 175.
Предмет понуде: Јавна набавка - Општи,специфични,потрошни материјал, партија бр. 75 (поступак број: 06/17)
Р.бр. | Назив производа | БРОЈ И ДАТУМ ДОНОШЕЊА решења о издавању дозволе за стављање у промет медицинског средства
|  |  | Паковање | Комерцијални назив производа | Каталошки број | Ознака стране у каталогу на којој је слика и техничке карактеристике производа | Произвођач
| 1 | 2 | 3 | 4 | 5 | 6 | 7
1 | Fleksibilno glatko crevo konekcija sa pokretnim kolenom 22M/15F (7.6mm i 9.5 mm)
|  | М. П. | Понуђач: ____________________________________________
Потпис овл. лица:________________________________________

## partija 76
ОБРАЗАЦ ПОНУДЕ | [7 empty] | Прилог: 3.
Наручилац: КБЦ "Др.Драгиша Мишовић -Дедиње",Београд, ул. Хероја Милана Тепића бр. 1 | [7 empty] | Страна: 176.
Предмет понуде: Јавна набавка - Општи,специфични,потрошни материјал, партија бр. 76 (поступак број: 06/17)
Процењена вредност: 50.000,00 динара
Р.бр. | Назив производа | Јединица мере | Количина | ПОПУЊАВА ПОНУЂАЧ
|  |  |  | Цена по јединици мере (без ПДВ) | Висина стопе пореза 10% или 20% | Укупна вредност (3x4) | Укупна вредност (3x4+ ПДВ)
| 1 | 2 | 3 | 4 | 5 | 6 | 7
1 | Jednodelni airway-(kombinacija dva materijala sa veoma različitim fizičkim karakteristikama u jednom kalupu)telo od providnog, tvrdog materijala, a vrh i mesto zagrižajaod mekšeg materijala; veličina 2, 3, 4 | kom | 330
УКУПНА ВРЕДНОСТ:
РОК ИСПОРУКЕ : 24 часа од зантева наручиоца
УСЛОВИ - РОК ПЛАЋАЊА: ________________________________(не краћи од 30 - не дужи од 60 дана)
ВАЖНОСТ ПОНУДЕ:_______________________________(не краћи од 60 дана)
ПОНУДУ ДАЈЕМ:
а) самостално;
б) са подизвођачем;
1. проценат укупне вредности набавке који се поверава подизвођачу____________________
2. део предмета набавке који се поверава подизвођачу___________________________
в) као заједничку понуду.

## partija 76a
ОБРАЗАЦ ПОНУДЕ | [7 empty] | Прилог: 3а.
Наручилац: КБЦ "Др.Драгиша Мишовић -Дедиње",Београд, ул. Хероја Милана Тепића бр. 1 | [7 empty] | Страна: 177.
Предмет понуде: Јавна набавка - Општи,специфични,потрошни материјал, партија бр. 76 (поступак број: 06/17)
Р.бр. | Назив производа | БРОЈ И ДАТУМ ДОНОШЕЊА решења о издавању дозволе за стављање у промет медицинског средства
|  |  | Паковање | Комерцијални назив производа | Каталошки број | Ознака стране у каталогу на којој је слика и техничке карактеристике производа | Произвођач
| 1 | 2 | 3 | 4 | 5 | 6 | 7
1 | Jednodelni airway-(kombinacija dva materijala sa veoma različitim fizičkim karakteristikama u jednom kalupu)telo od providnog, tvrdog materijala, a vrh i mesto zagrižajaod mekšeg materijala; veličina 2, 3, 4
|  | М. П. | Понуђач: ____________________________________________
Потпис овл. лица:________________________________________

## partija 77
ОБРАЗАЦ ПОНУДЕ | [7 empty] | Прилог: 3.
Наручилац: КБЦ "Др.Драгиша Мишовић -Дедиње",Београд, ул. Хероја Милана Тепића бр. 1 | [7 empty] | Страна: 178.
Предмет понуде: Јавна набавка - Општи,специфични,потрошни материјал, партија бр. 77 (поступак број: 06/17)
Процењена вредност: 6.000,00 динара
Р.бр. | Назив производа | Јединица мере | Количина | ПОПУЊАВА ПОНУЂАЧ
|  |  |  | Цена по јединици мере (без ПДВ) | Висина стопе пореза 10% или 20% | Укупна вредност (3x4) | Укупна вредност (3x4+ ПДВ)
| 1 | 2 | 3 | 4 | 5 | 6 | 7
1 | Maska za kiseonik za bebe | kom | 60
УКУПНА ВРЕДНОСТ:
РОК ИСПОРУКЕ : 24 часа од зантева наручиоца
УСЛОВИ - РОК ПЛАЋАЊА: ________________________________(не краћи од 30 - не дужи од 60 дана)
ВАЖНОСТ ПОНУДЕ:_______________________________(не краћи од 60 дана)
ПОНУДУ ДАЈЕМ:
а) самостално;
б) са подизвођачем;
1. проценат укупне вредности набавке који се поверава подизвођачу____________________
2. део предмета набавке који се поверава подизвођачу___________________________
в) као заједничку понуду.

## partija 77a
ОБРАЗАЦ ПОНУДЕ | [7 empty] | Прилог: 3а.
Наручилац: КБЦ "Др.Драгиша Мишовић -Дедиње",Београд, ул. Хероја Милана Тепића бр. 1 | [7 empty] | Страна: 179.
Предмет понуде: Јавна набавка - Општи,специфични,потрошни материјал, партија бр. 77 (поступак број: 06/17)
Р.бр. | Назив производа | БРОЈ И ДАТУМ ДОНОШЕЊА решења о издавању дозволе за стављање у промет медицинског средства
|  |  | Паковање | Комерцијални назив производа | Каталошки број | Ознака стране у каталогу на којој је слика и техничке карактеристике производа | Произвођач
| 1 | 2 | 3 | 4 | 5 | 6 | 7
1 | Maska za kiseonik za bebe
|  | М. П. | Понуђач: ____________________________________________
Потпис овл. лица:________________________________________

## partija 78
ОБРАЗАЦ ПОНУДЕ | [7 empty] | Прилог: 3.
Наручилац: КБЦ "Др.Драгиша Мишовић -Дедиње",Београд, ул. Хероја Милана Тепића бр. 1 | [7 empty] | Страна: 180.
Предмет понуде: Јавна набавка - Општи,специфични,потрошни материјал, партија бр. 78 (поступак број: 06/17)
Процењена вредност: 457.000,00 динара
Р.бр. | Назив производа | Јединица мере | Количина | ПОПУЊАВА ПОНУЂАЧ
|  |  |  | Цена по јединици мере (без ПДВ) | Висина стопе пореза 10% или 20% | Укупна вредност (3x4) | Укупна вредност (3x4+ ПДВ)
| 1 | 2 | 3 | 4 | 5 | 6 | 7
1 | Spinalna igla sa pencil point vrhom, ergonomskim čvorištem sa kristalnom prizmom, 25G, (prečnika 0.5mm, dužine 88 mm) | kom | 450
2 | Spinalna igla sa pencil point vrhom, ergonomskim čvorištem sa kristalnom prizmom, 25G, (prečnika 0.5mm, dužine 50 mm) | kom | 25
3 | Vodič igla (Round hub)- 20G dužine 35mm za spinalnu iglu od 25G sa pencil point vrhom | kom | 450
4 | Epiduralna igla, graduisana na 0.5cm, sa plastičnim mandrenom i krilcima, 18G | kom | 25
5 | Igla spinocan 18G 1.2x90mm ili ekvivalent | kom | 25
УКУПНА ВРЕДНОСТ:
РОК ИСПОРУКЕ : 24 часа од зантева наручиоца
УСЛОВИ - РОК ПЛАЋАЊА: ________________________________(не краћи од 30 - не дужи од 60 дана)
ВАЖНОСТ ПОНУДЕ:_______________________________(не краћи од 60 дана)
ПОНУДУ ДАЈЕМ:
а) самостално;
б) са подизвођачем;
1. проценат укупне вредности набавке који се поверава подизвођачу____________________
2. део предмета набавке који се поверава подизвођачу___________________________
в) као заједничку понуду.

## partija 78a
ОБРАЗАЦ ПОНУДЕ | [7 empty] | Прилог: 3а.
Наручилац: КБЦ "Др.Драгиша Мишовић -Дедиње",Београд, ул. Хероја Милана Тепића бр. 1 | [7 empty] | Страна: 181.
Предмет понуде: Јавна набавка - Општи,специфични,потрошни материјал, партија бр. 78 (поступак број: 06/17)
Р.бр. | Назив производа | БРОЈ И ДАТУМ ДОНОШЕЊА решења о издавању дозволе за стављање у промет медицинског средства
|  |  | Паковање | Комерцијални назив производа | Каталошки број | Ознака стране у каталогу на којој је слика и техничке карактеристике производа | Произвођач
| 1 | 2 | 3 | 4 | 5 | 6 | 7
1 | Spinalna igla sa pencil point vrhom, ergonomskim čvorištem sa kristalnom prizmom, 25G, (prečnika 0.5mm, dužine 88 mm)
2 | Spinalna igla sa pencil point vrhom, ergonomskim čvorištem sa kristalnom prizmom, 25G, (prečnika 0.5mm, dužine 50 mm)
3 | Vodič igla (Round hub)- 20G dužine 35mm za spinalnu iglu od 25G sa pencil point vrhom
4 | Epiduralna igla, graduisana na 0.5cm, sa plastičnim mandrenom i krilcima, 18G
5 | Igla spinocan 18G 1.2x90mm ili ekvivalent
|  | М. П. | Понуђач: ____________________________________________
Потпис овл. лица:________________________________________

## partija 79
ОБРАЗАЦ ПОНУДЕ | [7 empty] | Прилог: 3.
Наручилац: КБЦ "Др.Драгиша Мишовић -Дедиње",Београд, ул. Хероја Милана Тепића бр. 1 | [7 empty] | Страна: 182.
Предмет понуде: Јавна набавка - Општи,специфични,потрошни материјал, партија бр. 79 (поступак број: 06/17)
Процењена вредност: 12.000,00 динара
Р.бр. | Назив производа | Јединица мере | Количина | ПОПУЊАВА ПОНУЂАЧ
|  |  |  | Цена по јединици мере (без ПДВ) | Висина стопе пореза 10% или 20% | Укупна вредност (3x4) | Укупна вредност (3x4+ ПДВ)
| 1 | 2 | 3 | 4 | 5 | 6 | 7
1 | Igla za amniocentezu 22Gx100-110mm; promera 0.7mm | kom | 10
УКУПНА ВРЕДНОСТ:
РОК ИСПОРУКЕ : 24 часа од зантева наручиоца
УСЛОВИ - РОК ПЛАЋАЊА: ________________________________(не краћи од 30 - не дужи од 60 дана)
ВАЖНОСТ ПОНУДЕ:_______________________________(не краћи од 60 дана)
ПОНУДУ ДАЈЕМ:
а) самостално;
б) са подизвођачем;
1. проценат укупне вредности набавке који се поверава подизвођачу____________________
2. део предмета набавке који се поверава подизвођачу___________________________
в) као заједничку понуду.

## partija 79a
ОБРАЗАЦ ПОНУДЕ | [7 empty] | Прилог: 3а.
Наручилац: КБЦ "Др.Драгиша Мишовић -Дедиње",Београд, ул. Хероја Милана Тепића бр. 1 | [7 empty] | Страна: 183.
Предмет понуде: Јавна набавка - Општи,специфични,потрошни материјал, партија бр. 79 (поступак број: 06/17)
Р.бр. | Назив производа | БРОЈ И ДАТУМ ДОНОШЕЊА решења о издавању дозволе за стављање у промет медицинског средства
|  |  | Паковање | Комерцијални назив производа | Каталошки број | Ознака стране у каталогу на којој је слика и техничке карактеристике производа | Произвођач
| 1 | 2 | 3 | 4 | 5 | 6 | 7
1 | Igla za amniocentezu 22Gx100-110mm; promera 0.7mm
|  | М. П. | Понуђач: ____________________________________________
Потпис овл. лица:________________________________________

## partija 80
ОБРАЗАЦ ПОНУДЕ | [7 empty] | Прилог: 3.
Наручилац: КБЦ "Др.Драгиша Мишовић -Дедиње",Београд, ул. Хероја Милана Тепића бр. 1 | [7 empty] | Страна: 184.
Предмет понуде: Јавна набавка - Општи,специфични,потрошни материјал, партија бр. 80 (поступак број: 06/17)
Процењена вредност: 200.000,00 динара
Р.бр. | Назив производа | Јединица мере | Количина | ПОПУЊАВА ПОНУЂАЧ
|  |  |  | Цена по јединици мере (без ПДВ) | Висина стопе пореза 10% или 20% | Укупна вредност (3x4) | Укупна вредност (3x4+ ПДВ)
| 1 | 2 | 3 | 4 | 5 | 6 | 7
1 | Igle za biopsiju koštane srži, 8G, 150mm | kom | 85
УКУПНА ВРЕДНОСТ:
РОК ИСПОРУКЕ : 24 часа од зантева наручиоца
УСЛОВИ - РОК ПЛАЋАЊА: ________________________________(не краћи од 30 - не дужи од 60 дана)
ВАЖНОСТ ПОНУДЕ:_______________________________(не краћи од 60 дана)
ПОНУДУ ДАЈЕМ:
а) самостално;
б) са подизвођачем;
1. проценат укупне вредности набавке који се поверава подизвођачу____________________
2. део предмета набавке који се поверава подизвођачу___________________________
в) као заједничку понуду.

## partija 80a
ОБРАЗАЦ ПОНУДЕ | [7 empty] | Прилог: 3а.
Наручилац: КБЦ "Др.Драгиша Мишовић -Дедиње",Београд, ул. Хероја Милана Тепића бр. 1 | [7 empty] | Страна: 185.
Предмет понуде: Јавна набавка - Општи,специфични,потрошни материјал, партија бр. 80 (поступак број: 06/17)
Р.бр. | Назив производа | БРОЈ И ДАТУМ ДОНОШЕЊА решења о издавању дозволе за стављање у промет медицинског средства
|  |  | Паковање | Комерцијални назив производа | Каталошки број | Ознака стране у каталогу на којој је слика и техничке карактеристике производа | Произвођач
| 1 | 2 | 3 | 4 | 5 | 6 | 7
1 | Igle za biopsiju koštane srži, 8G, 150mm
|  | М. П. | Понуђач: ____________________________________________
Потпис овл. лица:________________________________________

## partija 81
ОБРАЗАЦ ПОНУДЕ | [7 empty] | Прилог: 3.
Наручилац: КБЦ "Др.Драгиша Мишовић -Дедиње",Београд, ул. Хероја Милана Тепића бр. 1 | [7 empty] | Страна: 186.
Предмет понуде: Јавна набавка - Општи,специфични,потрошни материјал, партија бр. 81 (поступак број: 06/17)
Процењена вредност: 25.000,00 динара
Р.бр. | Назив производа | Јединица мере | Количина | ПОПУЊАВА ПОНУЂАЧ
|  |  |  | Цена по јединици мере (без ПДВ) | Висина стопе пореза 10% или 20% | Укупна вредност (3x4) | Укупна вредност (3x4+ ПДВ)
| 1 | 2 | 3 | 4 | 5 | 6 | 7
1 | Sterilni lubrikant u gelu na vodenoj bazi za laringealne maske (bez lidokaina i silikona) a 5g | kom | 200
УКУПНА ВРЕДНОСТ:
РОК ИСПОРУКЕ : 24 часа од зантева наручиоца
УСЛОВИ - РОК ПЛАЋАЊА: ________________________________(не краћи од 30 - не дужи од 60 дана)
ВАЖНОСТ ПОНУДЕ:_______________________________(не краћи од 60 дана)
ПОНУДУ ДАЈЕМ:
а) самостално;
б) са подизвођачем;
1. проценат укупне вредности набавке који се поверава подизвођачу____________________
2. део предмета набавке који се поверава подизвођачу___________________________
в) као заједничку понуду.

## partija 81a
ОБРАЗАЦ ПОНУДЕ | [7 empty] | Прилог: 3а.
Наручилац: КБЦ "Др.Драгиша Мишовић -Дедиње",Београд, ул. Хероја Милана Тепића бр. 1 | [7 empty] | Страна: 187.
Предмет понуде: Јавна набавка - Општи,специфични,потрошни материјал, партија бр.81 (поступак број: 06/17)
Р.бр. | Назив производа | БРОЈ И ДАТУМ ДОНОШЕЊА решења о издавању дозволе за стављање у промет медицинског средства
|  |  | Паковање | Комерцијални назив производа | Каталошки број | Ознака стране у каталогу на којој је слика и техничке карактеристике производа | Произвођач
| 1 | 2 | 3 | 4 | 5 | 6 | 7
1 | Sterilni lubrikant u gelu na vodenoj bazi za laringealne maske (bez lidokaina i silikona) a 5g
|  | М. П. | Понуђач: ____________________________________________
Потпис овл. лица:________________________________________

## partija 82
ОБРАЗАЦ ПОНУДЕ | [7 empty] | Прилог: 3.
Наручилац: КБЦ "Др.Драгиша Мишовић -Дедиње",Београд, ул. Хероја Милана Тепића бр. 1 | [7 empty] | Страна: 188.
Предмет понуде: Јавна набавка - Општи,специфични,потрошни материјал, партија бр. 82 (поступак број: 06/17)
Процењена вредност: 5.000,00 динара
Р.бр. | Назив производа | Јединица мере | Количина | ПОПУЊАВА ПОНУЂАЧ
|  |  |  | Цена по јединици мере (без ПДВ) | Висина стопе пореза 10% или 20% | Укупна вредност (3x4) | Укупна вредност (3x4+ ПДВ)
| 1 | 2 | 3 | 4 | 5 | 6 | 7
1 | Sterilni lubrikant u gelu na vodenoj bazi za laringealne maske (bez lidokaina i silikona) a 82g | kom | 10
УКУПНА ВРЕДНОСТ:
РОК ИСПОРУКЕ : 24 часа од зантева наручиоца
УСЛОВИ - РОК ПЛАЋАЊА: ________________________________(не краћи од 30 - не дужи од 60 дана)
ВАЖНОСТ ПОНУДЕ:_______________________________(не краћи од 60 дана)
ПОНУДУ ДАЈЕМ:
а) самостално;
б) са подизвођачем;
1. проценат укупне вредности набавке који се поверава подизвођачу____________________
2. део предмета набавке који се поверава подизвођачу___________________________
в) као заједничку понуду.

## partija 82a
ОБРАЗАЦ ПОНУДЕ | [7 empty] | Прилог: 3а.
Наручилац: КБЦ "Др.Драгиша Мишовић -Дедиње",Београд, ул. Хероја Милана Тепића бр. 1 | [7 empty] | Страна: 189.
Предмет понуде: Јавна набавка - Општи,специфични,потрошни материјал, партија бр. 82 (поступак број: 06/17)
Р.бр. | Назив производа | БРОЈ И ДАТУМ ДОНОШЕЊА решења о издавању дозволе за стављање у промет медицинског средства
|  |  | Паковање | Комерцијални назив производа | Каталошки број | Ознака стране у каталогу на којој је слика и техничке карактеристике производа | Произвођач
| 1 | 2 | 3 | 4 | 5 | 6 | 7
1 | Sterilni lubrikant u gelu na vodenoj bazi za laringealne maske (bez lidokaina i silikona) a 82g
|  | М. П. | Понуђач: ____________________________________________
Потпис овл. лица:________________________________________

## partija 83
ОБРАЗАЦ ПОНУДЕ | [7 empty] | Прилог: 3.
Наручилац: КБЦ "Др.Драгиша Мишовић -Дедиње",Београд, ул. Хероја Милана Тепића бр. 1 | [7 empty] | Страна: 190
Предмет понуде: Јавна набавка - Општи,специфични,потрошни материјал, партија бр. 83 (поступак број: 06/17)
Процењена вредност: 145.000,00 динара
Р.бр. | Назив производа | Јединица мере | Количина | ПОПУЊАВА ПОНУЂАЧ
|  |  |  | Цена по јединици мере (без ПДВ) | Висина стопе пореза 10% или 20% | Укупна вредност (3x4) | Укупна вредност (3x4+ ПДВ)
| 1 | 2 | 3 | 4 | 5 | 6 | 7
1 | Zatvoreni sistem za endotrahealnu aspiraciju za jednokratnu upotrebu za odrasle. Omogućava zamenu katetera i sukciju bez prekidanja mehaničke ventilacije pacijenta. Ručna kontrola vakuma. Standardni ISO konektori. Providno telo katetera sa atraumatskim vrhom, graduisano u cm dužine 580mm 14F, sa providnom plastičnom navlakom. Port za propiranje katetera , sa jednosmernom valvulom. Port za inhaler. Rotirajući pristupni ventil pacijentu. Mogućnost bronhoskopije. Dvostruki obrtni lakat. Zamenljive komponente posle 72h. Bez lateksa. | kom | 60
УКУПНА ВРЕДНОСТ:
РОК ИСПОРУКЕ : 24 часа од зантева наручиоца
УСЛОВИ - РОК ПЛАЋАЊА: ________________________________(не краћи од 30 - не дужи од 60 дана)
ВАЖНОСТ ПОНУДЕ:_______________________________(не краћи од 60 дана)
ПОНУДУ ДАЈЕМ:
а) самостално;
б) са подизвођачем;
1. проценат укупне вредности набавке који се поверава подизвођачу____________________
2. део предмета набавке који се поверава подизвођачу___________________________
в) као заједничку понуду.

## partija 83a
ОБРАЗАЦ ПОНУДЕ | [7 empty] | Прилог: 3а.
Наручилац: КБЦ "Др.Драгиша Мишовић -Дедиње",Београд, ул. Хероја Милана Тепића бр. 1 | [7 empty] | Страна: 191.
Предмет понуде: Јавна набавка - Општи,специфични,потрошни материјал, партија бр. 83 (поступак број: 06/17)
Р.бр. | Назив производа | БРОЈ И ДАТУМ ДОНОШЕЊА решења о издавању дозволе за стављање у промет медицинског средства
|  |  | Паковање | Комерцијални назив производа | Каталошки број | Ознака стране у каталогу на којој је слика и техничке карактеристике производа | Произвођач
| 1 | 2 | 3 | 4 | 5 | 6 | 7
1 | Zatvoreni sistem za endotrahealnu aspiraciju za jednokratnu upotrebu za odrasle. Omogućava zamenu katetera i sukciju bez prekidanja mehaničke ventilacije pacijenta. Ručna kontrola vakuma. Standardni ISO konektori. Providno telo katetera sa atraumatskim vrhom, graduisano u cm dužine 580mm 14F, sa providnom plastičnom navlakom. Port za propiranje katetera , sa jednosmernom valvulom. Port za inhaler. Rotirajući pristupni ventil pacijentu. Mogućnost bronhoskopije. Dvostruki obrtni lakat. Zamenljive komponente posle 72h. Bez lateksa.
|  | М. П. | Понуђач: ____________________________________________
Потпис овл. лица:________________________________________

## partija 84
ОБРАЗАЦ ПОНУДЕ | [7 empty] | Прилог: 3.
Наручилац: КБЦ "Др.Драгиша Мишовић -Дедиње",Београд, ул. Хероја Милана Тепића бр. 1 | [7 empty] | Страна: 192.
Предмет понуде: Јавна набавка - Општи,специфични,потрошни материјал, партија бр. 84 (поступак број: 06/17)
Процењена вредност: 26.000,00 динара
Р.бр. | Назив производа | Јединица мере | Количина | ПОПУЊАВА ПОНУЂАЧ
|  |  |  | Цена по јединици мере (без ПДВ) | Висина стопе пореза 10% или 20% | Укупна вредност (3x4) | Укупна вредност (3x4+ ПДВ)
| 1 | 2 | 3 | 4 | 5 | 6 | 7
1 | Disk za kolostomu 45 mm, | kom. | 20
2 | Disk za kolostomu 57-60 mm | kom. | 20
3 | Kesa za kolostomu 45 mm, | kom. | 60
4 | Kesa za kolostomu 57-60 mm | kom. | 60
УКУПНА ВРЕДНОСТ:
РОК ИСПОРУКЕ : 24 часа од зантева наручиоца
УСЛОВИ - РОК ПЛАЋАЊА: ________________________________(не краћи од 30 - не дужи од 60 дана)
ВАЖНОСТ ПОНУДЕ:_______________________________(не краћи од 60 дана)
ПОНУДУ ДАЈЕМ:
а) самостално;
б) са подизвођачем;
1. проценат укупне вредности набавке који се поверава подизвођачу____________________
2. део предмета набавке који се поверава подизвођачу___________________________
в) као заједничку понуду.

## partija 84a
ОБРАЗАЦ ПОНУДЕ | [7 empty] | Прилог: 3а.
Наручилац: КБЦ "Др.Драгиша Мишовић -Дедиње",Београд, ул. Хероја Милана Тепића бр. 1 | [7 empty] | Страна: 193.
Предмет понуде: Јавна набавка - Општи,специфични,потрошни материјал, партија бр. 84 (поступак број: 06/17)
Р.бр. | Назив производа | БРОЈ И ДАТУМ ДОНОШЕЊА решења о издавању дозволе за стављање у промет медицинског средства
|  |  | Паковање | Комерцијални назив производа | Каталошки број | Ознака стране у каталогу на којој је слика и техничке карактеристике производа | Произвођач
| 1 | 2 | 3 | 4 | 5 | 6 | 7
1 | Disk za kolostomu 45 mm,
2 | Disk za kolostomu 57-60 mm
3 | Kesa za kolostomu 45 mm,
4 | Kesa za kolostomu 57-60 mm
|  | М. П. | Понуђач: ____________________________________________
Потпис овл. лица:________________________________________

## partija 85
ОБРАЗАЦ ПОНУДЕ | [7 empty] | Прилог: 3.
Наручилац: КБЦ "Др.Драгиша Мишовић -Дедиње",Београд, ул. Хероја Милана Тепића бр. 1 | [7 empty] | Страна: 194
Предмет понуде: Јавна набавка - Општи,специфични,потрошни материјал, партија бр. 85 (поступак број: 06/17)
Процењена вредност: 210.000,00 динара
Р.бр. | Назив производа | Јединица мере | Количина | ПОПУЊАВА ПОНУЂАЧ
|  |  |  | Цена по јединици мере (без ПДВ) | Висина стопе пореза 10% или 20% | Укупна вредност (3x4) | Укупна вредност (3x4+ ПДВ)
| 1 | 2 | 3 | 4 | 5 | 6 | 7
1 | TEE- transezofegealne ultrazvučne sonde za monitore CardioQ (sonda TOE) | kom. | 10
УКУПНА ВРЕДНОСТ:
РОК ИСПОРУКЕ : 24 часа од зантева наручиоца
УСЛОВИ - РОК ПЛАЋАЊА: ________________________________(не краћи од 30 - не дужи од 60 дана)
ВАЖНОСТ ПОНУДЕ:_______________________________(не краћи од 60 дана)
ПОНУДУ ДАЈЕМ:
а) самостално;
б) са подизвођачем;
1. проценат укупне вредности набавке који се поверава подизвођачу____________________
2. део предмета набавке који се поверава подизвођачу___________________________
в) као заједничку понуду.

## partija 85a
ОБРАЗАЦ ПОНУДЕ | [7 empty] | Прилог: 3а.
Наручилац: КБЦ "Др.Драгиша Мишовић -Дедиње",Београд, ул. Хероја Милана Тепића бр. 1 | [7 empty] | Страна: 195.
Предмет понуде: Јавна набавка - Општи,специфични,потрошни материјал, партија бр. 85 (поступак број: 06/17)
Р.бр. | Назив производа | БРОЈ И ДАТУМ ДОНОШЕЊА решења о издавању дозволе за стављање у промет медицинског средства
|  |  | Паковање | Комерцијални назив производа | Каталошки број | Ознака стране у каталогу на којој је слика и техничке карактеристике производа | Произвођач
| 1 | 2 | 3 | 4 | 5 | 6 | 7
1 | TEE- transezofegealne ultrazvučne sonde za monitore CardioQ (sonda TOE)
|  | М. П. | Понуђач: ____________________________________________
Потпис овл. лица:________________________________________

## partija 86
ОБРАЗАЦ ПОНУДЕ | [7 empty] | Прилог: 3.
Наручилац: КБЦ "Др.Драгиша Мишовић -Дедиње",Београд, ул. Хероја Милана Тепића бр. 1 | [7 empty] | Страна: 196
Предмет понуде: Јавна набавка - Општи,специфични,потрошни материјал, партија бр. 86 (поступак број: 06/17)
Процењена вредност: 45.000,00 динара
Р.бр. | Назив производа | Јединица мере | Количина | ПОПУЊАВА ПОНУЂАЧ
|  |  |  | Цена по јединици мере (без ПДВ) | Висина стопе пореза 10% или 20% | Укупна вредност (3x4) | Укупна вредност (3x4+ ПДВ)
| 1 | 2 | 3 | 4 | 5 | 6 | 7
1 | Laringealna maska za višekratnu upotrebu za otežanu intubaciju (fast track) sa laringealnim kafom na naduvavanje , sa kašikom za izduvavanje kafa i guračem endotrahealnog tubusa , veličina 3 | kom | 1
2 | Laringealna maska za višekratnu upotrebu za otežanu intubaciju (fast track) sa laringealnim kafom na naduvavanje , sa kašikom za izduvavanje kafa i guračem endotrahealnog tubusa , veličina 4 | kom | 1
3 | Laringealna maska za višekratnu upotrebu za otežanu intubaciju (fast track) sa laringealnim kafom na naduvavanje , sa kašikom za izduvavanje kafa i guračem endotrahealnog tubusa , veličina 5 | kom | 1
УКУПНА ВРЕДНОСТ:
РОК ИСПОРУКЕ : 24 часа од зантева наручиоца
УСЛОВИ - РОК ПЛАЋАЊА: ________________________________(не краћи од 30 - не дужи од 60 дана)
ВАЖНОСТ ПОНУДЕ:_______________________________(не краћи од 60 дана)
ПОНУДУ ДАЈЕМ:
а) самостално;
б) са подизвођачем;
1. проценат укупне вредности набавке који се поверава подизвођачу____________________
2. део предмета набавке који се поверава подизвођачу___________________________
в) као заједничку понуду.

## partija 86a
ОБРАЗАЦ ПОНУДЕ | [7 empty] | Прилог: 3а.
Наручилац: КБЦ "Др.Драгиша Мишовић -Дедиње",Београд, ул. Хероја Милана Тепића бр. 1 | [7 empty] | Страна: 197.
Предмет понуде: Јавна набавка - Општи,специфични,потрошни материјал, партија бр. 86 (поступак број: 06/17)
Р.бр. | Назив производа | БРОЈ И ДАТУМ ДОНОШЕЊА решења о издавању дозволе за стављање у промет медицинског средства
|  |  | Паковање | Комерцијални назив производа | Каталошки број | Ознака стране у каталогу на којој је слика и техничке карактеристике производа | Произвођач
| 1 | 2 | 3 | 4 | 5 | 6 | 7
1 | Laringealna maska za višekratnu upotrebu za otežanu intubaciju (fast track) sa laringealnim kafom na naduvavanje , sa kašikom za izduvavanje kafa i guračem endotrahealnog tubusa , veličina 3
2 | Laringealna maska za višekratnu upotrebu za otežanu intubaciju (fast track) sa laringealnim kafom na naduvavanje , sa kašikom za izduvavanje kafa i guračem endotrahealnog tubusa , veličina 4
3 | Laringealna maska za višekratnu upotrebu za otežanu intubaciju (fast track) sa laringealnim kafom na naduvavanje , sa kašikom za izduvavanje kafa i guračem endotrahealnog tubusa , veličina 5
|  | М. П. | Понуђач: ____________________________________________
Потпис овл. лица:________________________________________

## partija 87
ОБРАЗАЦ ПОНУДЕ | [7 empty] | Прилог: 3.
Наручилац: КБЦ "Др.Драгиша Мишовић -Дедиње",Београд, ул. Хероја Милана Тепића бр. 1 | [7 empty] | Страна: 198
Предмет понуде: Јавна набавка - Општи,специфични,потрошни материјал, партија бр. 87 (поступак број: 06/17)
Процењена вредност: 450.500,00 динара
Р.бр. | Назив производа | Јединица мере | Количина | ПОПУЊАВА ПОНУЂАЧ
|  |  |  | Цена по јединици мере (без ПДВ) | Висина стопе пореза 10% или 20% | Укупна вредност (3x4) | Укупна вредност (3x4+ ПДВ)
| 1 | 2 | 3 | 4 | 5 | 6 | 7
1 | Silikonske, providne, anesteziološke maske za lice, višekratne, ,anatomski oblikovane , bez cuff na naduvavanje na rubu, sa portom 22mm/F, i prstenom za kacenje drzaca maske/lastisa sa mogućnošću sterilizacije (plazma ili autoklav 137 C˚); veličina 3, 4, 5. | kom | 85
УКУПНА ВРЕДНОСТ:
РОК ИСПОРУКЕ : 24 часа од зантева наручиоца
УСЛОВИ - РОК ПЛАЋАЊА: ________________________________(не краћи од 30 - не дужи од 60 дана)
ВАЖНОСТ ПОНУДЕ:_______________________________(не краћи од 60 дана)
ПОНУДУ ДАЈЕМ:
а) самостално;
б) са подизвођачем;
1. проценат укупне вредности набавке који се поверава подизвођачу____________________
2. део предмета набавке који се поверава подизвођачу___________________________
в) као заједничку понуду.

## partija 87a
ОБРАЗАЦ ПОНУДЕ | [7 empty] | Прилог: 3а.
Наручилац: КБЦ "Др.Драгиша Мишовић -Дедиње",Београд, ул. Хероја Милана Тепића бр. 1 | [7 empty] | Страна: 199.
Предмет понуде: Јавна набавка - Општи,специфични,потрошни материјал, партија бр. 87 (поступак број: 06/17)
Р.бр. | Назив производа | БРОЈ И ДАТУМ ДОНОШЕЊА решења о издавању дозволе за стављање у промет медицинског средства
|  |  | Паковање | Комерцијални назив производа | Каталошки број | Ознака стране у каталогу на којој је слика и техничке карактеристике производа | Произвођач
| 1 | 2 | 3 | 4 | 5 | 6 | 7
1 | Silikonske, providne, anesteziološke maske za lice, višekratne, ,anatomski oblikovane , bez cuff na naduvavanje na rubu, sa portom 22mm/F, i prstenom za kacenje drzaca maske/lastisa sa mogućnošću sterilizacije (plazma ili autoklav 137 C˚); veličina 3, 4, 5.
|  | М. П. | Понуђач: ____________________________________________
Потпис овл. лица:________________________________________

## partija 88
ОБРАЗАЦ ПОНУДЕ | [7 empty] | Прилог: 3.
Наручилац: КБЦ "Др.Драгиша Мишовић -Дедиње",Београд, ул. Хероја Милана Тепића бр. 1 | [7 empty] | Страна: 200
Предмет понуде: Јавна набавка - Општи,специфични,потрошни материјал, партија бр. 88 (поступак број: 06/17)
Процењена вредност: 700.000,00 динара
Р.бр. | Назив производа | Јединица мере | Количина | ПОПУЊАВА ПОНУЂАЧ
|  |  |  | Цена по јединици мере (без ПДВ) | Висина стопе пореза 10% или 20% | Укупна вредност (3x4) | Укупна вредност (3x4+ ПДВ)
| 1 | 2 | 3 | 4 | 5 | 6 | 7
1 | Supraglotična maska od medicinskog termoplastičnog elastomera-transparentnog gela sa nenaduvavajućim anatomskim zaptivačem ždrela, larinksa i perlarengealnih struktura , sa gatričnim kanalom, standardnim konektorom 15mm za konekciju sa sistemom creva za anestetičke gasove, sa ojačanjem koje sprečava zagrižaj, bez lateksa, sterilna za jednokratnu upotrebu I-GEL; veličina: 3, 4 i 5. | kom | 270
УКУПНА ВРЕДНОСТ:
РОК ИСПОРУКЕ : 24 часа од зантева наручиоца
УСЛОВИ - РОК ПЛАЋАЊА: ________________________________(не краћи од 30 - не дужи од 60 дана)
ВАЖНОСТ ПОНУДЕ:_______________________________(не краћи од 60 дана)
ПОНУДУ ДАЈЕМ:
а) самостално;
б) са подизвођачем;
1. проценат укупне вредности набавке који се поверава подизвођачу____________________
2. део предмета набавке који се поверава подизвођачу___________________________
в) као заједничку понуду.

## partija 88a
ОБРАЗАЦ ПОНУДЕ | [7 empty] | Прилог: 3а.
Наручилац: КБЦ "Др.Драгиша Мишовић -Дедиње",Београд, ул. Хероја Милана Тепића бр. 1 | [7 empty] | Страна: 201
Предмет понуде: Јавна набавка - Општи,специфични,потрошни материјал, партија бр. 88 (поступак број: 06/17)
Р.бр. | Назив производа | БРОЈ И ДАТУМ ДОНОШЕЊА решења о издавању дозволе за стављање у промет медицинског средства
|  |  | Паковање | Комерцијални назив производа | Каталошки број | Ознака стране у каталогу на којој је слика и техничке карактеристике производа | Произвођач
| 1 | 2 | 3 | 4 | 5 | 6 | 7
1 | Supraglotična maska od medicinskog termoplastičnog elastomera-transparentnog gela sa nenaduvavajućim anatomskim zaptivačem ždrela, larinksa i perlarengealnih struktura , sa gatričnim kanalom, standardnim konektorom 15mm za konekciju sa sistemom creva za anestetičke gasove, sa ojačanjem koje sprečava zagrižaj, bez lateksa, sterilna za jednokratnu upotrebu I-GEL; veličina: 3, 4 i 5.
|  | М. П. | Понуђач: ____________________________________________
Потпис овл. лица:________________________________________

## partija 89
ОБРАЗАЦ ПОНУДЕ | [7 empty] | Прилог: 3.
Наручилац: КБЦ "Др.Драгиша Мишовић -Дедиње",Београд, ул. Хероја Милана Тепића бр. 1 | [7 empty] | Страна: 202.
Предмет понуде: Јавна набавка - Општи,специфични,потрошни материјал, партија бр. 89 (поступак број: 06/17)
Процењена вредност: 10.000,00 динара
Р.бр. | Назив производа | Јединица мере | Количина | ПОПУЊАВА ПОНУЂАЧ
|  |  |  | Цена по јединици мере (без ПДВ) | Висина стопе пореза 10% или 20% | Укупна вредност (3x4) | Укупна вредност (3x4+ ПДВ)
| 1 | 2 | 3 | 4 | 5 | 6 | 7
1 | Endo test (manometar) za merenje, održavanje pritiska u caff-u endotrahealnog tubusa i laringealne maske | kom | 2
УКУПНА ВРЕДНОСТ:
РОК ИСПОРУКЕ : 24 часа од зантева наручиоца
УСЛОВИ - РОК ПЛАЋАЊА: ________________________________(не краћи од 30 - не дужи од 60 дана)
ВАЖНОСТ ПОНУДЕ:_______________________________(не краћи од 60 дана)
ПОНУДУ ДАЈЕМ:
а) самостално;
б) са подизвођачем;
1. проценат укупне вредности набавке који се поверава подизвођачу____________________
2. део предмета набавке који се поверава подизвођачу___________________________
в) као заједничку понуду.

## partija 89a
ОБРАЗАЦ ПОНУДЕ | [7 empty] | Прилог: 3а.
Наручилац: КБЦ "Др.Драгиша Мишовић -Дедиње",Београд, ул. Хероја Милана Тепића бр. 1 | [7 empty] | Страна: 203
Предмет понуде: Јавна набавка - Општи,специфични,потрошни материјал, партија бр. 89 (поступак број: 06/17)
Р.бр. | Назив производа | БРОЈ И ДАТУМ ДОНОШЕЊА решења о издавању дозволе за стављање у промет медицинског средства
|  |  | Паковање | Комерцијални назив производа | Каталошки број | Ознака стране у каталогу на којој је слика и техничке карактеристике производа | Произвођач
| 1 | 2 | 3 | 4 | 5 | 6 | 7
1 | Endo test (manometar) za merenje, održavanje pritiska u caff-u endotrahealnog tubusa i laringealne maske
|  | М. П. | Понуђач: ____________________________________________
Потпис овл. лица:________________________________________

## partija 90
ОБРАЗАЦ ПОНУДЕ | [7 empty] | Прилог: 3.
Наручилац: КБЦ "Др.Драгиша Мишовић -Дедиње",Београд, ул. Хероја Милана Тепића бр. 1 | [7 empty] | Страна: 204
Предмет понуде: Јавна набавка - Општи,специфични,потрошни материјал, партија бр. 90 (поступак број: 06/17)
Процењена вредност: 430.000,00 динара
Р.бр. | Назив производа | Јединица мере | Количина | ПОПУЊАВА ПОНУЂАЧ
|  |  |  | Цена по јединици мере (без ПДВ) | Висина стопе пореза 10% или 20% | Укупна вредност (3x4) | Укупна вредност (3x4+ ПДВ)
| 1 | 2 | 3 | 4 | 5 | 6 | 7
1 | Sterilne omčice za tur, za jednokratnu upotrebu, 24Fr, 25Fr i 27Fr, debljina žice 0.35, pod uglom od 12, za aparat OLYMPUS | kom | 60
УКУПНА ВРЕДНОСТ:
РОК ИСПОРУКЕ : 24 часа од зантева наручиоца
УСЛОВИ - РОК ПЛАЋАЊА: ________________________________(не краћи од 30 - не дужи од 60 дана)
ВАЖНОСТ ПОНУДЕ:_______________________________(не краћи од 60 дана)
ПОНУДУ ДАЈЕМ:
а) самостално;
б) са подизвођачем;
1. проценат укупне вредности набавке који се поверава подизвођачу____________________
2. део предмета набавке који се поверава подизвођачу___________________________
в) као заједничку понуду.

## partija 90a
ОБРАЗАЦ ПОНУДЕ | [7 empty] | Прилог: 3а.
Наручилац: КБЦ "Др.Драгиша Мишовић -Дедиње",Београд, ул. Хероја Милана Тепића бр. 1 | [7 empty] | Страна: 205
Предмет понуде: Јавна набавка - Општи,специфични,потрошни материјал, партија бр. 90 (поступак број: 06/17)
Р.бр. | Назив производа | БРОЈ И ДАТУМ ДОНОШЕЊА решења о издавању дозволе за стављање у промет медицинског средства
|  |  | Паковање | Комерцијални назив производа | Каталошки број | Ознака стране у каталогу на којој је слика и техничке карактеристике производа | Произвођач
| 1 | 2 | 3 | 4 | 5 | 6 | 7
1 | Sterilne omčice za tur, za jednokratnu upotrebu, 24Fr, 25Fr i 27Fr, debljina žice 0.35, pod uglom od 12, za aparat OLYMPUS
|  | М. П. | Понуђач: ____________________________________________
Потпис овл. лица:________________________________________

## partija 91
ОБРАЗАЦ ПОНУДЕ | [7 empty] | Прилог: 3.
Наручилац: КБЦ "Др.Драгиша Мишовић -Дедиње",Београд, ул. Хероја Милана Тепића бр. 1 | [7 empty] | Страна: 206
Предмет понуде: Јавна набавка - Општи,специфични,потрошни материјал, партија бр. 91 (поступак број: 06/17)
Процењена вредност: 400.000,00 динара
Р.бр. | Назив производа | Јединица мере | Количина | ПОПУЊАВА ПОНУЂАЧ
|  |  |  | Цена по јединици мере (без ПДВ) | Висина стопе пореза 10% или 20% | Укупна вредност (3x4) | Укупна вредност (3x4+ ПДВ)
| 1 | 2 | 3 | 4 | 5 | 6 | 7
1 | KATETER Foley; veličine: 6,8,10,12,14,16,18,20,22,24, | kom | 7300
УКУПНА ВРЕДНОСТ:
РОК ИСПОРУКЕ : 24 часа од зантева наручиоца
УСЛОВИ - РОК ПЛАЋАЊА: ________________________________(не краћи од 30 - не дужи од 60 дана)
ВАЖНОСТ ПОНУДЕ:_______________________________(не краћи од 60 дана)
ПОНУДУ ДАЈЕМ:
а) самостално;
б) са подизвођачем;
1. проценат укупне вредности набавке који се поверава подизвођачу____________________
2. део предмета набавке који се поверава подизвођачу___________________________
в) као заједничку понуду.

## partija 91a
ОБРАЗАЦ ПОНУДЕ | [7 empty] | Прилог: 3а.
Наручилац: КБЦ "Др.Драгиша Мишовић -Дедиње",Београд, ул. Хероја Милана Тепића бр. 1 | [7 empty] | Страна: 207
Предмет понуде: Јавна набавка - Општи,специфични,потрошни материјал, партија бр. 91 (поступак број: 06/17)
Р.бр. | Назив производа | БРОЈ И ДАТУМ ДОНОШЕЊА решења о издавању дозволе за стављање у промет медицинског средства
|  |  | Паковање | Комерцијални назив производа | Каталошки број | Ознака стране у каталогу на којој је слика и техничке карактеристике производа | Произвођач
| 1 | 2 | 3 | 4 | 5 | 6 | 7
1 | KATETER Foley; veličine: 6,8,10,12,14,16,18,20,22,24,
|  | М. П. | Понуђач: ____________________________________________
Потпис овл. лица:________________________________________

## partija 92
ОБРАЗАЦ ПОНУДЕ | [7 empty] | Прилог: 3.
Наручилац: КБЦ "Др.Драгиша Мишовић -Дедиње",Београд, ул. Хероја Милана Тепића бр. 1 | [7 empty] | Страна: 208
Предмет понуде: Јавна набавка - Општи,специфични,потрошни материјал, партија бр. 92 (поступак број: 06/17)
Процењена вредност: 6.000.00динара
Р.бр. | Назив производа | Јединица мере | Количина | ПОПУЊАВА ПОНУЂАЧ
|  |  |  | Цена по јединици мере (без ПДВ) | Висина стопе пореза 10% или 20% | Укупна вредност (3x4) | Укупна вредност (3x4+ ПДВ)
| 1 | 2 | 3 | 4 | 5 | 6 | 7
1 | KATETER FOLEY trokraki balon 30ml; veličine: CH18, CH20, CH22 | kom | 60
УКУПНА ВРЕДНОСТ:
РОК ИСПОРУКЕ : 24 часа од зантева наручиоца
УСЛОВИ - РОК ПЛАЋАЊА: ________________________________(не краћи од 30 - не дужи од 60 дана)
ВАЖНОСТ ПОНУДЕ:_______________________________(не краћи од 60 дана)
ПОНУДУ ДАЈЕМ:
а) самостално;
б) са подизвођачем;
1. проценат укупне вредности набавке који се поверава подизвођачу____________________
2. део предмета набавке који се поверава подизвођачу___________________________
в) као заједничку понуду.

## partija 92a
ОБРАЗАЦ ПОНУДЕ | [7 empty] | Прилог: 3а.
Наручилац: КБЦ "Др.Драгиша Мишовић -Дедиње",Београд, ул. Хероја Милана Тепића бр. 1 | [7 empty] | Страна: 209
Предмет понуде: Јавна набавка - Општи,специфични,потрошни материјал, партија бр. 92 (поступак број: 06/17)
Р.бр. | Назив производа | БРОЈ И ДАТУМ ДОНОШЕЊА решења о издавању дозволе за стављање у промет медицинског средства
|  |  | Паковање | Комерцијални назив производа | Каталошки број | Ознака стране у каталогу на којој је слика и техничке карактеристике производа | Произвођач
| 1 | 2 | 3 | 4 | 5 | 6 | 7
1 | KATETER FOLEY trokraki balon 30ml; veličine: CH18, CH20, CH22
|  | М. П. | Понуђач: ____________________________________________
Потпис овл. лица:________________________________________

## partija 93
ОБРАЗАЦ ПОНУДЕ | [7 empty] | Прилог: 3.
Наручилац: КБЦ "Др.Драгиша Мишовић -Дедиње",Београд, ул. Хероја Милана Тепића бр. 1 | [7 empty] | Страна: 210
Предмет понуде: Јавна набавка - Општи,специфични,потрошни материјал, партија бр. 93 (поступак број: 06/17)
Процењена вредност: 125.000,00 динара
Р.бр. | Назив производа | Јединица мере | Количина | ПОПУЊАВА ПОНУЂАЧ
|  |  |  | Цена по јединици мере (без ПДВ) | Висина стопе пореза 10% или 20% | Укупна вредност (3x4) | Укупна вредност (3x4+ ПДВ)
| 1 | 2 | 3 | 4 | 5 | 6 | 7
1 | KATETER FOLEY silikonski CH12; veličine: CH12, CH14, CH16, CH18, CH20 | kom | 400
УКУПНА ВРЕДНОСТ:
РОК ИСПОРУКЕ : 24 часа од зантева наручиоца
УСЛОВИ - РОК ПЛАЋАЊА: ________________________________(не краћи од 30 - не дужи од 60 дана)
ВАЖНОСТ ПОНУДЕ:_______________________________(не краћи од 60 дана)
ПОНУДУ ДАЈЕМ:
а) самостално;
б) са подизвођачем;
1. проценат укупне вредности набавке који се поверава подизвођачу____________________
2. део предмета набавке који се поверава подизвођачу___________________________
в) као заједничку понуду.

## partija 93a
ОБРАЗАЦ ПОНУДЕ | [7 empty] | Прилог: 3а.
Наручилац: КБЦ "Др.Драгиша Мишовић -Дедиње",Београд, ул. Хероја Милана Тепића бр. 1 | [7 empty] | Страна: 211
Предмет понуде: Јавна набавка - Општи,специфични,потрошни материјал, партија бр. 93 (поступак број: 06/17)
Р.бр. | Назив производа | БРОЈ И ДАТУМ ДОНОШЕЊА решења о издавању дозволе за стављање у промет медицинског средства
|  |  | Паковање | Комерцијални назив производа | Каталошки број | Ознака стране у каталогу на којој је слика и техничке карактеристике производа | Произвођач
| 1 | 2 | 3 | 4 | 5 | 6 | 7
1 | KATETER FOLEY silikonski CH12; veličine: CH12, CH14, CH16, CH18, CH20
|  | М. П. | Понуђач: ____________________________________________
Потпис овл. лица:________________________________________

## partija 94
ОБРАЗАЦ ПОНУДЕ | [7 empty] | Прилог: 3.
Наручилац: КБЦ "Др.Драгиша Мишовић -Дедиње",Београд, ул. Хероја Милана Тепића бр. 1 | [7 empty] | Страна: 212.
Предмет понуде: Јавна набавка - Општи,специфични,потрошни материјал, партија бр. 94 (поступак број: 06/17)
Процењена вредност: 650.000,00 динара
Р.бр. | Назив производа | Јединица мере | Количина | ПОПУЊАВА ПОНУЂАЧ
|  |  |  | Цена по јединици мере (без ПДВ) | Висина стопе пореза 10% или 20% | Укупна вредност (3x4) | Укупна вредност (3x4+ ПДВ)
| 1 | 2 | 3 | 4 | 5 | 6 | 7
1 | Prostatični trokraki balon kateter, balon 80ml Difour; veličine: CH18, CH20, CH22, CH24 | kom | 660
УКУПНА ВРЕДНОСТ:
РОК ИСПОРУКЕ : 24 часа од зантева наручиоца
УСЛОВИ - РОК ПЛАЋАЊА: ________________________________(не краћи од 30 - не дужи од 60 дана)
ВАЖНОСТ ПОНУДЕ:_______________________________(не краћи од 60 дана)
ПОНУДУ ДАЈЕМ:
а) самостално;
б) са подизвођачем;
1. проценат укупне вредности набавке који се поверава подизвођачу____________________
2. део предмета набавке који се поверава подизвођачу___________________________
в) као заједничку понуду.

## partija 94a
ОБРАЗАЦ ПОНУДЕ | [7 empty] | Прилог: 3а.
Наручилац: КБЦ "Др.Драгиша Мишовић -Дедиње",Београд, ул. Хероја Милана Тепића бр. 1 | [7 empty] | Страна: 213
Предмет понуде: Јавна набавка - Општи,специфични,потрошни материјал, партија бр. 94 (поступак број: 06/17)
Р.бр. | Назив производа | БРОЈ И ДАТУМ ДОНОШЕЊА решења о издавању дозволе за стављање у промет медицинског средства
|  |  | Паковање | Комерцијални назив производа | Каталошки број | Ознака стране у каталогу на којој је слика и техничке карактеристике производа | Произвођач
| 1 | 2 | 3 | 4 | 5 | 6 | 7
1 | Prostatični trokraki balon kateter, balon 80ml Difour; veličine: CH18, CH20, CH22, CH24
|  | М. П. | Понуђач: ____________________________________________
Потпис овл. лица:________________________________________

## partija 95
ОБРАЗАЦ ПОНУДЕ | [7 empty] | Прилог: 3.
Наручилац: КБЦ "Др.Драгиша Мишовић -Дедиње",Београд, ул. Хероја Милана Тепића бр. 1 | [7 empty] | Страна: 214.
Предмет понуде: Јавна набавка - Општи,специфични,потрошни материјал, партија бр. 95 (поступак број: 06/17)
Процењена вредност: 80.000,00 динара
Р.бр. | Назив производа | Јединица мере | Количина | ПОПУЊАВА ПОНУЂАЧ
|  |  |  | Цена по јединици мере (без ПДВ) | Висина стопе пореза 10% или 20% | Укупна вредност (3x4) | Укупна вредност (3x4+ ПДВ)
| 1 | 2 | 3 | 4 | 5 | 6 | 7
1 | KATETER Mercier bez balona buzija; veličine:CH10, CH12, CH14, CH16, CH18, CH20, CH22, CH24 | kom | 80
УКУПНА ВРЕДНОСТ:
РОК ИСПОРУКЕ : 24 часа од зантева наручиоца
УСЛОВИ - РОК ПЛАЋАЊА: ________________________________(не краћи од 30 - не дужи од 60 дана)
ВАЖНОСТ ПОНУДЕ:_______________________________(не краћи од 60 дана)
ПОНУДУ ДАЈЕМ:
а) самостално;
б) са подизвођачем;
1. проценат укупне вредности набавке који се поверава подизвођачу____________________
2. део предмета набавке који се поверава подизвођачу___________________________
в) као заједничку понуду.

## partija 95a
ОБРАЗАЦ ПОНУДЕ | [7 empty] | Прилог: 3а.
Наручилац: КБЦ "Др.Драгиша Мишовић -Дедиње",Београд, ул. Хероја Милана Тепића бр. 1 | [7 empty] | Страна: 215.
Предмет понуде: Јавна набавка - Општи,специфични,потрошни материјал, партија бр. 95 (поступак број: 06/17)
Р.бр. | Назив производа | БРОЈ И ДАТУМ ДОНОШЕЊА решења о издавању дозволе за стављање у промет медицинског средства
|  |  | Паковање | Комерцијални назив производа | Каталошки број | Ознака стране у каталогу на којој је слика и техничке карактеристике производа | Произвођач
| 1 | 2 | 3 | 4 | 5 | 6 | 7
1 | KATETER Mercier bez balona buzija; veličine:CH10, CH12, CH14, CH16, CH18, CH20, CH22, CH24
|  | М. П. | Понуђач: ____________________________________________
Потпис овл. лица:________________________________________

## partija 96
ОБРАЗАЦ ПОНУДЕ | [7 empty] | Прилог: 3.
Наручилац: КБЦ "Др.Драгиша Мишовић -Дедиње",Београд, ул. Хероја Милана Тепића бр. 1 | [7 empty] | Страна: 216
Предмет понуде: Јавна набавка - Општи,специфични,потрошни материјал, партија бр. 96 (поступак број: 06/17)
Процењена вредност: 50.000,00 динара
Р.бр. | Назив производа | Јединица мере | Количина | ПОПУЊАВА ПОНУЂАЧ
|  |  |  | Цена по јединици мере (без ПДВ) | Висина стопе пореза 10% или 20% | Укупна вредност (3x4) | Укупна вредност (3x4+ ПДВ)
| 1 | 2 | 3 | 4 | 5 | 6 | 7
1 | KATETER Fogarty; broj 5 i 6 | kom | 4
УКУПНА ВРЕДНОСТ:
РОК ИСПОРУКЕ : 24 часа од зантева наручиоца
УСЛОВИ - РОК ПЛАЋАЊА: ________________________________(не краћи од 30 - не дужи од 60 дана)
ВАЖНОСТ ПОНУДЕ:_______________________________(не краћи од 60 дана)
ПОНУДУ ДАЈЕМ:
а) самостално;
б) са подизвођачем;
1. проценат укупне вредности набавке који се поверава подизвођачу____________________
2. део предмета набавке који се поверава подизвођачу___________________________
в) као заједничку понуду.

## partija 96a
ОБРАЗАЦ ПОНУДЕ | [7 empty] | Прилог: 3а.
Наручилац: КБЦ "Др.Драгиша Мишовић -Дедиње",Београд, ул. Хероја Милана Тепића бр. 1 | [7 empty] | Страна: 217
Предмет понуде: Јавна набавка - Општи,специфични,потрошни материјал, партија бр. 96 (поступак број: 06/17)
Р.бр. | Назив производа | БРОЈ И ДАТУМ ДОНОШЕЊА решења о издавању дозволе за стављање у промет медицинског средства
|  |  | Паковање | Комерцијални назив производа | Каталошки број | Ознака стране у каталогу на којој је слика и техничке карактеристике производа | Произвођач
| 1 | 2 | 3 | 4 | 5 | 6 | 7
1 | KATETER Fogarty; broj 5 i 6
|  | М. П. | Понуђач: ____________________________________________
Потпис овл. лица:________________________________________

## partija 97
ОБРАЗАЦ ПОНУДЕ | [7 empty] | Прилог: 3.
Наручилац: КБЦ "Др.Драгиша Мишовић -Дедиње",Београд, ул. Хероја Милана Тепића бр. 1 | [7 empty] | Страна: 218
Предмет понуде: Јавна набавка - Општи,специфични,потрошни материјал, партија бр. 97 (поступак број: 06/17)
Процењена вредност: 220.000,00 динара
Р.бр. | Назив производа | Јединица мере | Количина | ПОПУЊАВА ПОНУЂАЧ
|  |  |  | Цена по јединици мере (без ПДВ) | Висина стопе пореза 10% или 20% | Укупна вредност (3x4) | Укупна вредност (3x4+ ПДВ)
| 1 | 2 | 3 | 4 | 5 | 6 | 7
1 | KATETER za endotrahealnu aspiraciju, za jednokratnu upotrebu ,sterilan, pojedinačno pakovan, od medicinskog PVC-a bez lateksa, mekan, na savijanje otporan sa atraumatskim kružnim distalnim otvorom i dva bočna otvora. Konektor sa jednim levkastim otvorom za konekciju sa crevom aspiratora, kodiran bojom; veličine: 6, 8, 10, 12, 14, 18, 20 | kom | 18000
УКУПНА ВРЕДНОСТ:
РОК ИСПОРУКЕ : 24 часа од зантева наручиоца
УСЛОВИ - РОК ПЛАЋАЊА: ________________________________(не краћи од 30 - не дужи од 60 дана)
ВАЖНОСТ ПОНУДЕ:_______________________________(не краћи од 60 дана)
ПОНУДУ ДАЈЕМ:
а) самостално;
б) са подизвођачем;
1. проценат укупне вредности набавке који се поверава подизвођачу____________________
2. део предмета набавке који се поверава подизвођачу___________________________
в) као заједничку понуду.

## partija 97a
ОБРАЗАЦ ПОНУДЕ | [7 empty] | Прилог: 3а.
Наручилац: КБЦ "Др.Драгиша Мишовић -Дедиње",Београд, ул. Хероја Милана Тепића бр. 1 | [7 empty] | Страна: 219
Предмет понуде: Јавна набавка - Општи,специфични,потрошни материјал, партија бр. 97 (поступак број: 06/17)
Р.бр. | Назив производа | БРОЈ И ДАТУМ ДОНОШЕЊА решења о издавању дозволе за стављање у промет медицинског средства
|  |  | Паковање | Комерцијални назив производа | Каталошки број | Ознака стране у каталогу на којој је слика и техничке карактеристике производа | Произвођач
| 1 | 2 | 3 | 4 | 5 | 6 | 7
1 | KATETER za endotrahealnu aspiraciju, za jednokratnu upotrebu ,sterilan, pojedinačno pakovan, od medicinskog PVC-a bez lateksa, mekan, na savijanje otporan sa atraumatskim kružnim distalnim otvorom i dva bočna otvora. Konektor sa jednim levkastim otvorom za konekciju sa crevom aspiratora, kodiran bojom; veličine: 6, 8, 10, 12, 14, 18, 20
|  | М. П. | Понуђач: ____________________________________________
Потпис овл. лица:________________________________________

## partija 98
ОБРАЗАЦ ПОНУДЕ | [7 empty] | Прилог: 3.
Наручилац: КБЦ "Др.Драгиша Мишовић -Дедиње",Београд, ул. Хероја Милана Тепића бр. 1 | [7 empty] | Страна: 220
Предмет понуде: Јавна набавка - Општи,специфични,потрошни материјал, партија бр. 98 (поступак број: 06/17)
Процењена вредност: 25.000,00 динара
Р.бр. | Назив производа | Јединица мере | Количина | ПОПУЊАВА ПОНУЂАЧ
|  |  |  | Цена по јединици мере (без ПДВ) | Висина стопе пореза 10% или 20% | Укупна вредност (3x4) | Укупна вредност (3x4+ ПДВ)
| 1 | 2 | 3 | 4 | 5 | 6 | 7
1 | KATETER Nelaton, dužina 400mm; veličine:6,8,10,12,14,16,18 | kom | 1600
УКУПНА ВРЕДНОСТ:
РОК ИСПОРУКЕ : 24 часа од зантева наручиоца
УСЛОВИ - РОК ПЛАЋАЊА: ________________________________(не краћи од 30 - не дужи од 60 дана)
ВАЖНОСТ ПОНУДЕ:_______________________________(не краћи од 60 дана)
ПОНУДУ ДАЈЕМ:
а) самостално;
б) са подизвођачем;
1. проценат укупне вредности набавке који се поверава подизвођачу____________________
2. део предмета набавке који се поверава подизвођачу___________________________
в) као заједничку понуду.

## partija 98a
ОБРАЗАЦ ПОНУДЕ | [7 empty] | Прилог: 3а.
Наручилац: КБЦ "Др.Драгиша Мишовић -Дедиње",Београд, ул. Хероја Милана Тепића бр. 1 | [7 empty] | Страна: 221
Предмет понуде: Јавна набавка - Општи,специфични,потрошни материјал, партија бр. 98 (поступак број: 06/17)
Р.бр. | Назив производа | БРОЈ И ДАТУМ ДОНОШЕЊА решења о издавању дозволе за стављање у промет медицинског средства
|  |  | Паковање | Комерцијални назив производа | Каталошки број | Ознака стране у каталогу на којој је слика и техничке карактеристике производа | Произвођач
| 1 | 2 | 3 | 4 | 5 | 6 | 7
1 | KATETER Nelaton, dužina 400mm; veličine:6,8,10,12,14,16,18
|  | М. П. | Понуђач: ____________________________________________
Потпис овл. лица:________________________________________

## partija 99
ОБРАЗАЦ ПОНУДЕ | [7 empty] | Прилог: 3.
Наручилац: КБЦ "Др.Драгиша Мишовић -Дедиње",Београд, ул. Хероја Милана Тепића бр. 1 | [7 empty] | Страна: 222.
Предмет понуде: Јавна набавка - Општи,специфични,потрошни материјал, партија бр. 99 (поступак број: 06/17)
Процењена вредност: 65.000,00 динара
Р.бр. | Назив производа | Јединица мере | Количина | ПОПУЊАВА ПОНУЂАЧ
|  |  |  | Цена по јединици мере (без ПДВ) | Висина стопе пореза 10% или 20% | Укупна вредност (3x4) | Укупна вредност (3x4+ ПДВ)
| 1 | 2 | 3 | 4 | 5 | 6 | 7
1 | KATETER rektalni; veličine 26, 28,30 | kom | 3800
УКУПНА ВРЕДНОСТ:
РОК ИСПОРУКЕ : 24 часа од зантева наручиоца
УСЛОВИ - РОК ПЛАЋАЊА: ________________________________(не краћи од 30 - не дужи од 60 дана)
ВАЖНОСТ ПОНУДЕ:_______________________________(не краћи од 60 дана)
ПОНУДУ ДАЈЕМ:
а) самостално;
б) са подизвођачем;
1. проценат укупне вредности набавке који се поверава подизвођачу____________________
2. део предмета набавке који се поверава подизвођачу___________________________
в) као заједничку понуду.

## partija 99a
ОБРАЗАЦ ПОНУДЕ | [7 empty] | Прилог: 3а.
Наручилац: КБЦ "Др.Драгиша Мишовић -Дедиње",Београд, ул. Хероја Милана Тепића бр. 1 | [7 empty] | Страна: 223
Предмет понуде: Јавна набавка - Општи,специфични,потрошни материјал, партија бр. 99 (поступак број: 06/17)
Р.бр. | Назив производа | БРОЈ И ДАТУМ ДОНОШЕЊА решења о издавању дозволе за стављање у промет медицинског средства
|  |  | Паковање | Комерцијални назив производа | Каталошки број | Ознака стране у каталогу на којој је слика и техничке карактеристике производа | Произвођач
| 1 | 2 | 3 | 4 | 5 | 6 | 7
1 | KATETER rektalni; veličine 26, 28,30
|  | М. П. | Понуђач: ____________________________________________
Потпис овл. лица:________________________________________

## partija 100
ОБРАЗАЦ ПОНУДЕ | [7 empty] | Прилог: 3.
Наручилац: КБЦ "Др.Драгиша Мишовић -Дедиње",Београд, ул. Хероја Милана Тепића бр. 1 | [7 empty] | Страна: 224
Предмет понуде: Јавна набавка - Општи,специфични,потрошни материјал, партија бр. 100 (поступак број: 06/17)
Процењена вредност: 150.000,00 динара
Р.бр. | Назив производа | Јединица мере | Количина | ПОПУЊАВА ПОНУЂАЧ
|  |  |  | Цена по јединици мере (без ПДВ) | Висина стопе пореза 10% или 20% | Укупна вредност (3x4) | Укупна вредност (3x4+ ПДВ)
| 1 | 2 | 3 | 4 | 5 | 6 | 7
1 | Zatvarač za urinarni kateter | kom | 2400
УКУПНА ВРЕДНОСТ:
РОК ИСПОРУКЕ : 24 часа од зантева наручиоца
УСЛОВИ - РОК ПЛАЋАЊА: ________________________________(не краћи од 30 - не дужи од 60 дана)
ВАЖНОСТ ПОНУДЕ:_______________________________(не краћи од 60 дана)
ПОНУДУ ДАЈЕМ:
а) самостално;
б) са подизвођачем;
1. проценат укупне вредности набавке који се поверава подизвођачу____________________
2. део предмета набавке који се поверава подизвођачу___________________________
в) као заједничку понуду.

## partija 100a
ОБРАЗАЦ ПОНУДЕ | [7 empty] | Прилог: 3а.
Наручилац: КБЦ "Др.Драгиша Мишовић -Дедиње",Београд, ул. Хероја Милана Тепића бр. 1 | [7 empty] | Страна: 225
Предмет понуде: Јавна набавка - Општи,специфични,потрошни материјал, партија бр. 100 (поступак број: 06/17)
Р.бр. | Назив производа | БРОЈ И ДАТУМ ДОНОШЕЊА решења о издавању дозволе за стављање у промет медицинског средства
|  |  | Паковање | Комерцијални назив производа | Каталошки број | Ознака стране у каталогу на којој је слика и техничке карактеристике производа | Произвођач
| 1 | 2 | 3 | 4 | 5 | 6 | 7
1 | Zatvarač za urinarni kateter
|  | М. П. | Понуђач: ____________________________________________
Потпис овл. лица:________________________________________

## partija 101
ОБРАЗАЦ ПОНУДЕ | [7 empty] | Прилог: 3.
Наручилац: КБЦ "Др.Драгиша Мишовић -Дедиње",Београд, ул. Хероја Милана Тепића бр. 1 | [7 empty] | Страна: 226.
Предмет понуде: Јавна набавка - Општи,специфични,потрошни материјал, партија бр. 101 (поступак број: 06/17)
Процењена вредност: 40.000,00 динара
Р.бр. | Назив производа | Јединица мере | Количина | ПОПУЊАВА ПОНУЂАЧ
|  |  |  | Цена по јединици мере (без ПДВ) | Висина стопе пореза 10% или 20% | Укупна вредност (3x4) | Укупна вредност (3x4+ ПДВ)
| 1 | 2 | 3 | 4 | 5 | 6 | 7
1 | KATETER Nazalni Oxigen sa sunđerom; veličine:6,8,10,12,14 | kom | 1200
УКУПНА ВРЕДНОСТ:
РОК ИСПОРУКЕ : 24 часа од зантева наручиоца
УСЛОВИ - РОК ПЛАЋАЊА: ________________________________(не краћи од 30 - не дужи од 60 дана)
ВАЖНОСТ ПОНУДЕ:_______________________________(не краћи од 60 дана)
ПОНУДУ ДАЈЕМ:
а) самостално;
б) са подизвођачем;
1. проценат укупне вредности набавке који се поверава подизвођачу____________________
2. део предмета набавке који се поверава подизвођачу___________________________
в) као заједничку понуду.

## partija 101a
ОБРАЗАЦ ПОНУДЕ | [7 empty] | Прилог: 3а.
Наручилац: КБЦ "Др.Драгиша Мишовић -Дедиње",Београд, ул. Хероја Милана Тепића бр. 1 | [7 empty] | Страна: 227
Предмет понуде: Јавна набавка - Општи,специфични,потрошни материјал, партија бр. 101 (поступак број: 06/17)
Р.бр. | Назив производа | БРОЈ И ДАТУМ ДОНОШЕЊА решења о издавању дозволе за стављање у промет медицинског средства
|  |  | Паковање | Комерцијални назив производа | Каталошки број | Ознака стране у каталогу на којој је слика и техничке карактеристике производа | Произвођач
| 1 | 2 | 3 | 4 | 5 | 6 | 7
1 | KATETER Nazalni Oxigen sa sunđerom; veličine:6,8,10,12,14
|  | М. П. | Понуђач: ____________________________________________
Потпис овл. лица:________________________________________

## partija 102
ОБРАЗАЦ ПОНУДЕ | [7 empty] | Прилог: 3.
Наручилац: КБЦ "Др.Драгиша Мишовић -Дедиње",Београд, ул. Хероја Милана Тепића бр. 1 | [7 empty] | Страна: 228.
Предмет понуде: Јавна набавка - Општи,специфични,потрошни материјал, партија бр. 102 (поступак број: 06/17)
Процењена вредност: 550.000,00 динара
Р.бр. | Назив производа | Јединица мере | Количина | ПОПУЊАВА ПОНУЂАЧ
|  |  |  | Цена по јединици мере (без ПДВ) | Висина стопе пореза 10% или 20% | Укупна вредност (3x4) | Укупна вредност (3x4+ ПДВ)
| 1 | 2 | 3 | 4 | 5 | 6 | 7
1 | KATETER TIMAN bez balona; veličine: CH16, CH18, CH20, CH22 | kom | 600
2 | KATETER TIMAN sa balonom; veličine: CH12, CH14, CH16, CH18, CH20, CH22 | kom | 350
УКУПНА ВРЕДНОСТ:
РОК ИСПОРУКЕ : 24 часа од зантева наручиоца
УСЛОВИ - РОК ПЛАЋАЊА: ________________________________(не краћи од 30 - не дужи од 60 дана)
ВАЖНОСТ ПОНУДЕ:_______________________________(не краћи од 60 дана)
ПОНУДУ ДАЈЕМ:
а) самостално;
б) са подизвођачем;
1. проценат укупне вредности набавке који се поверава подизвођачу____________________
2. део предмета набавке који се поверава подизвођачу___________________________
в) као заједничку понуду.

## partija 102a
ОБРАЗАЦ ПОНУДЕ | [7 empty] | Прилог: 3а.
Наручилац: КБЦ "Др.Драгиша Мишовић -Дедиње",Београд, ул. Хероја Милана Тепића бр. 1 | [7 empty] | Страна: 229
Предмет понуде: Јавна набавка - Општи,специфични,потрошни материјал, партија бр. 102 (поступак број: 06/17)
Р.бр. | Назив производа | БРОЈ И ДАТУМ ДОНОШЕЊА решења о издавању дозволе за стављање у промет медицинског средства
|  |  | Паковање | Комерцијални назив производа | Каталошки број | Ознака стране у каталогу на којој је слика и техничке карактеристике производа | Произвођач
| 1 | 2 | 3 | 4 | 5 | 6 | 7
1 | KATETER TIMAN bez balona; veličine: CH16, CH18, CH20, CH22
2 | KATETER TIMAN sa balonom; veličine: CH12, CH14, CH16, CH18, CH20, CH22
|  | М. П. | Понуђач: ____________________________________________
Потпис овл. лица:________________________________________

## partija 103
ОБРАЗАЦ ПОНУДЕ | [7 empty] | Прилог: 3.
Наручилац: КБЦ "Др.Драгиша Мишовић -Дедиње",Београд, ул. Хероја Милана Тепића бр. 1 | [7 empty] | Страна: 230
Предмет понуде: Јавна набавка - Општи,специфични,потрошни материјал, партија бр. 103 (поступак број: 06/17)
Процењена вредност: 36.000,00 динара
Р.бр. | Назив производа | Јединица мере | Количина | ПОПУЊАВА ПОНУЂАЧ
|  |  |  | Цена по јединици мере (без ПДВ) | Висина стопе пореза 10% или 20% | Укупна вредност (3x4) | Укупна вредност (3x4+ ПДВ)
| 1 | 2 | 3 | 4 | 5 | 6 | 7
1 | SONDA URETERALNA prava; veličina: CH3, CH4, CH5, CH6, CH7, CH8 | kom. | 70
УКУПНА ВРЕДНОСТ:
РОК ИСПОРУКЕ : 24 часа од зантева наручиоца
УСЛОВИ - РОК ПЛАЋАЊА: ________________________________(не краћи од 30 - не дужи од 60 дана)
ВАЖНОСТ ПОНУДЕ:_______________________________(не краћи од 60 дана)
ПОНУДУ ДАЈЕМ:
а) самостално;
б) са подизвођачем;
1. проценат укупне вредности набавке који се поверава подизвођачу____________________
2. део предмета набавке који се поверава подизвођачу___________________________
в) као заједничку понуду.

## partija 103a
ОБРАЗАЦ ПОНУДЕ | [7 empty] | Прилог: 3а.
Наручилац: КБЦ "Др.Драгиша Мишовић -Дедиње",Београд, ул. Хероја Милана Тепића бр. 1 | [7 empty] | Страна: 231
Предмет понуде: Јавна набавка - Општи,специфични,потрошни материјал, партија бр. 103 (поступак број: 06/17)
Р.бр. | Назив производа | БРОЈ И ДАТУМ ДОНОШЕЊА решења о издавању дозволе за стављање у промет медицинског средства
|  |  | Паковање | Комерцијални назив производа | Каталошки број | Ознака стране у каталогу на којој је слика и техничке карактеристике производа | Произвођач
| 1 | 2 | 3 | 4 | 5 | 6 | 7
1 | SONDA URETERALNA prava; veličina: CH3, CH4, CH5, CH6, CH7, CH8
|  | М. П. | Понуђач: ____________________________________________
Потпис овл. лица:________________________________________

## partija 104
ОБРАЗАЦ ПОНУДЕ | [7 empty] | Прилог: 3.
Наручилац: КБЦ "Др.Драгиша Мишовић -Дедиње",Београд, ул. Хероја Милана Тепића бр. 1 | [7 empty] | Страна: 232
Предмет понуде: Јавна набавка - Општи,специфични,потрошни материјал, партија бр. 104 (поступак број: 06/17)
Процењена вредност: 50.000,00 динара
Р.бр. | Назив производа | Јединица мере | Количина | ПОПУЊАВА ПОНУЂАЧ
|  |  |  | Цена по јединици мере (без ПДВ) | Висина стопе пореза 10% или 20% | Укупна вредност (3x4) | Укупна вредност (3x4+ ПДВ)
| 1 | 2 | 3 | 4 | 5 | 6 | 7
1 | Transparentna PVC nazogastrična sonda (medicinski PVC malog otpora trenja, otporan na knikovanje, toliko fleksibilna da pri uvođenju ne oštećuje sluznicu )nazo gasto-jejunalna sonda za evakuaciju gastričnog-crevnog sadržaja, sa RTG neprozirnom linijom, graduisana od 5 - 75cm, dužine 80-105 -125 cm, sa fleksibilnim širokim konektorom bez kape (spoj sa crevom za aspiraciju), sa atraumatskim zaobljenim vrhom i 4 bočna otvora, sterilna, apirogena, za jednokratnu upotrebu, bez lateksa, veličina: Fr8, Fr10, Fr12, Fr14, Fr16, Fr18, Fr20 (konektori kodirani po boji ) | kom | 2400
УКУПНА ВРЕДНОСТ:
РОК ИСПОРУКЕ : 24 часа од зантева наручиоца
УСЛОВИ - РОК ПЛАЋАЊА: ________________________________(не краћи од 30 - не дужи од 60 дана)
ВАЖНОСТ ПОНУДЕ:_______________________________(не краћи од 60 дана)
ПОНУДУ ДАЈЕМ:
а) самостално;
б) са подизвођачем;
1. проценат укупне вредности набавке који се поверава подизвођачу____________________
2. део предмета набавке који се поверава подизвођачу___________________________
в) као заједничку понуду.

## partija 104a
ОБРАЗАЦ ПОНУДЕ | [7 empty] | Прилог: 3а.
Наручилац: КБЦ "Др.Драгиша Мишовић -Дедиње",Београд, ул. Хероја Милана Тепића бр. 1 | [7 empty] | Страна: 233
Предмет понуде: Јавна набавка - Општи,специфични,потрошни материјал, партија бр. 104 (поступак број: 06/17)
Р.бр. | Назив производа | БРОЈ И ДАТУМ ДОНОШЕЊА решења о издавању дозволе за стављање у промет медицинског средства
|  |  | Паковање | Комерцијални назив производа | Каталошки број | Ознака стране у каталогу на којој је слика и техничке карактеристике производа | Произвођач
| 1 | 2 | 3 | 4 | 5 | 6 | 7
1 | Transparentna PVC nazogastrična sonda (medicinski PVC malog otpora trenja, otporan na knikovanje, toliko fleksibilna da pri uvođenju ne oštećuje sluznicu )nazo gasto-jejunalna sonda za evakuaciju gastričnog-crevnog sadržaja, sa RTG neprozirnom linijom, graduisana od 5 - 75cm, dužine 80-105 -125 cm, sa fleksibilnim širokim konektorom bez kape (spoj sa crevom za aspiraciju), sa atraumatskim zaobljenim vrhom i 4 bočna otvora, sterilna, apirogena, za jednokratnu upotrebu, bez lateksa, veličina: Fr8, Fr10, Fr12, Fr14, Fr16, Fr18, Fr20 (konektori kodirani po boji )
|  | М. П. | Понуђач: ____________________________________________
Потпис овл. лица:________________________________________

## partija 105
ОБРАЗАЦ ПОНУДЕ | [7 empty] | Прилог: 3.
Наручилац: КБЦ "Др.Драгиша Мишовић -Дедиње",Београд, ул. Хероја Милана Тепића бр. 1 | [7 empty] | Страна: 234.
Предмет понуде: Јавна набавка - Општи,специфични,потрошни материјал, партија бр. 105 (поступак број: 06/17)
Процењена вредност: 10.000,00 динара
Р.бр. | Назив производа | Јединица мере | Количина | ПОПУЊАВА ПОНУЂАЧ
|  |  |  | Цена по јединици мере (без ПДВ) | Висина стопе пореза 10% или 20% | Укупна вредност (3x4) | Укупна вредност (3x4+ ПДВ)
| 1 | 2 | 3 | 4 | 5 | 6 | 7
1 | Sonde po Black Moor-u veličine: 18 i 21 | kom | 2
УКУПНА ВРЕДНОСТ:
РОК ИСПОРУКЕ : 24 часа од зантева наручиоца
УСЛОВИ - РОК ПЛАЋАЊА: ________________________________(не краћи од 30 - не дужи од 60 дана)
ВАЖНОСТ ПОНУДЕ:_______________________________(не краћи од 60 дана)
ПОНУДУ ДАЈЕМ:
а) самостално;
б) са подизвођачем;
1. проценат укупне вредности набавке који се поверава подизвођачу____________________
2. део предмета набавке који се поверава подизвођачу___________________________
в) као заједничку понуду.

## partija 105a
ОБРАЗАЦ ПОНУДЕ | [7 empty] | Прилог: 3а.
Наручилац: КБЦ "Др.Драгиша Мишовић -Дедиње",Београд, ул. Хероја Милана Тепића бр. 1 | [7 empty] | Страна: 235
Предмет понуде: Јавна набавка - Општи,специфични,потрошни материјал, партија бр. 105 (поступак број: 06/17)
Р.бр. | Назив производа | БРОЈ И ДАТУМ ДОНОШЕЊА решења о издавању дозволе за стављање у промет медицинског средства
|  |  | Паковање | Комерцијални назив производа | Каталошки број | Ознака стране у каталогу на којој је слика и техничке карактеристике производа | Произвођач
| 1 | 2 | 3 | 4 | 5 | 6 | 7
1 | Sonde po Black Moor-u veličine: 18 i 21
|  | М. П. | Понуђач: ____________________________________________
Потпис овл. лица:________________________________________

## partija 106
ОБРАЗАЦ ПОНУДЕ | [7 empty] | Прилог: 3.
Наручилац: КБЦ "Др.Драгиша Мишовић -Дедиње",Београд, ул. Хероја Милана Тепића бр. 1 | [7 empty] | Страна: 236
Предмет понуде: Јавна набавка - Општи,специфични,потрошни материјал, партија бр. 106 (поступак број: 06/17)
Процењена вредност: 199.000,00 динара
Р.бр. | Назив производа | Јединица мере | Количина | ПОПУЊАВА ПОНУЂАЧ
|  |  |  | Цена по јединици мере (без ПДВ) | Висина стопе пореза 10% или 20% | Укупна вредност (3x4) | Укупна вредност (3x4+ ПДВ)
| 1 | 2 | 3 | 4 | 5 | 6 | 7
1 | PVC oralno/nazalni endotrahealni tubusi sa kafom velikog volumena malog pritiska, sa Murphy otvorom sa strane, providni, sa pilot balončićem, graduisan, sa konektorom, sa Rtg neprozirnom linijom(opciono),sterilni, bez lateksa,za jednokratnu upotrebu, broj 6 (ID 6 mm OD 8 mm), broj 6.5 (ID 6.5 mm OD 8.5 mm); broj 7 (ID 7mm OD 9.2 mm); broj 7.5 (ID 7.5mm OD 10mm); broj 8.5 (ID 8.5 mm OD 11.3 mm), broj 8 (ID 8mm OD 10.7mm)broj 9 (ID 9mm OD 12mm), broj 9.5 (ID 9.5mm OD 12.7mm) | kom | 3000
УКУПНА ВРЕДНОСТ:
РОК ИСПОРУКЕ : 24 часа од зантева наручиоца
УСЛОВИ - РОК ПЛАЋАЊА: ________________________________(не краћи од 30 - не дужи од 60 дана)
ВАЖНОСТ ПОНУДЕ:_______________________________(не краћи од 60 дана)
ПОНУДУ ДАЈЕМ:
а) самостално;
б) са подизвођачем;
1. проценат укупне вредности набавке који се поверава подизвођачу____________________
2. део предмета набавке који се поверава подизвођачу___________________________
в) као заједничку понуду.

## partija 106a
ОБРАЗАЦ ПОНУДЕ | [7 empty] | Прилог: 3а.
Наручилац: КБЦ "Др.Драгиша Мишовић -Дедиње",Београд, ул. Хероја Милана Тепића бр. 1 | [7 empty] | Страна: 237
Предмет понуде: Јавна набавка - Општи,специфични,потрошни материјал, партија бр. 106 (поступак број: 06/17)
Р.бр. | Назив производа | БРОЈ И ДАТУМ ДОНОШЕЊА решења о издавању дозволе за стављање у промет медицинског средства
|  |  | Паковање | Комерцијални назив производа | Каталошки број | Ознака стране у каталогу на којој је слика и техничке карактеристике производа | Произвођач
| 1 | 2 | 3 | 4 | 5 | 6 | 7
1 | PVC oralno/nazalni endotrahealni tubusi sa kafom velikog volumena malog pritiska, sa Murphy otvorom sa strane, providni, sa pilot balončićem, graduisan, sa konektorom, sa Rtg neprozirnom linijom(opciono),sterilni, bez lateksa,za jednokratnu upotrebu, broj 6 (ID 6 mm OD 8 mm), broj 6.5 (ID 6.5 mm OD 8.5 mm); broj 7 (ID 7mm OD 9.2 mm); broj 7.5 (ID 7.5mm OD 10mm); broj 8.5 (ID 8.5 mm OD 11.3 mm), broj 8 (ID 8mm OD 10.7mm)broj 9 (ID 9mm OD 12mm), broj 9.5 (ID 9.5mm OD 12.7mm)
|  | М. П. | Понуђач: ____________________________________________
Потпис овл. лица:________________________________________

## partija 107
ОБРАЗАЦ ПОНУДЕ | [7 empty] | Прилог: 3.
Наручилац: КБЦ "Др.Драгиша Мишовић -Дедиње",Београд, ул. Хероја Милана Тепића бр. 1 | [7 empty] | Страна: 238
Предмет понуде: Јавна набавка - Општи,специфични,потрошни материјал, партија бр. 107 (поступак број: 06/17)
Процењена вредност: 1.200.000,00 динара
Р.бр. | Назив производа | Јединица мере | Количина | ПОПУЊАВА ПОНУЂАЧ
|  |  |  | Цена по јединици мере (без ПДВ) | Висина стопе пореза 10% или 20% | Укупна вредност (3x4) | Укупна вредност (3x4+ ПДВ)
| 1 | 2 | 3 | 4 | 5 | 6 | 7
1 | Silikonizirani armirani tubusi ( čelična spirala ) sa kafom velikog volumena malog pritiska, sa Murphy otvorom sa strane, graduisan, sa konektorom, sa Rtg neprozirnom linijom(opciono),sterilni, bez lateksa, za jednokratnu upotrebu, brojevi: 3.5 (ID 3.5 mm OD 6.5 mm) dužine 24cm; 3 (ID 3 mm OD 6 mm) dužine 24cm; 4 (ID 4 mm OD 7 mm) dužine 24cm; 5 (ID 5 mmOD 8.4 mm) dužine 27cm; 5.5 (ID 5.5 mmOD 9 mm) dužine 27.5cm; 6 (ID 6 mmOD 9.4 mm) dužine 33 cm; 6.5 (ID 6.5 mmOD 9.9 mm) dužine 33 cm; 7 (ID 7 mmOD 10.4 mm) dužine 33 cm; 7.5 (ID 7.5 mmOD 10.9 mm) dužine 33 cm; 8 (ID 8 mmOD 11.4 mm) dužine 33 cm; 8.5 (ID 8.5 mmOD 11.9 mm) dužine 37 cm; 9 (ID 9 mmOD 12.4 mm) dužine 37 cm; 9.5 (ID 9.5 mmOD 12.9 mm) dužine 37 cm | kom | 2300
УКУПНА ВРЕДНОСТ:
РОК ИСПОРУКЕ : 24 часа од зантева наручиоца
УСЛОВИ - РОК ПЛАЋАЊА: ________________________________(не краћи од 30 - не дужи од 60 дана)
ВАЖНОСТ ПОНУДЕ:_______________________________(не краћи од 60 дана)
ПОНУДУ ДАЈЕМ:
а) самостално;
б) са подизвођачем;
1. проценат укупне вредности набавке који се поверава подизвођачу____________________
2. део предмета набавке који се поверава подизвођачу___________________________
в) као заједничку понуду.

## partija 107a
ОБРАЗАЦ ПОНУДЕ | [7 empty] | Прилог: 3а.
Наручилац: КБЦ "Др.Драгиша Мишовић -Дедиње",Београд, ул. Хероја Милана Тепића бр. 1 | [7 empty] | Страна: 239
Предмет понуде: Јавна набавка - Општи,специфични,потрошни материјал, партија бр. 107 (поступак број: 06/17)
Р.бр. | Назив производа | БРОЈ И ДАТУМ ДОНОШЕЊА решења о издавању дозволе за стављање у промет медицинског средства
|  |  | Паковање | Комерцијални назив производа | Каталошки број | Ознака стране у каталогу на којој је слика и техничке карактеристике производа | Произвођач
| 1 | 2 | 3 | 4 | 5 | 6 | 7
1 | Silikonizirani armirani tubusi ( čelična spirala ) sa kafom velikog volumena malog pritiska, sa Murphy otvorom sa strane, graduisan, sa konektorom, sa Rtg neprozirnom linijom(opciono),sterilni, bez lateksa, za jednokratnu upotrebu, brojevi: 3.5 (ID 3.5 mm OD 6.5 mm) dužine 24cm; 3 (ID 3 mm OD 6 mm) dužine 24cm; 4 (ID 4 mm OD 7 mm) dužine 24cm; 5 (ID 5 mmOD 8.4 mm) dužine 27cm; 5.5 (ID 5.5 mmOD 9 mm) dužine 27.5cm; 6 (ID 6 mmOD 9.4 mm) dužine 33 cm; 6.5 (ID 6.5 mmOD 9.9 mm) dužine 33 cm; 7 (ID 7 mmOD 10.4 mm) dužine 33 cm; 7.5 (ID 7.5 mmOD 10.9 mm) dužine 33 cm; 8 (ID 8 mmOD 11.4 mm) dužine 33 cm; 8.5 (ID 8.5 mmOD 11.9 mm) dužine 37 cm; 9 (ID 9 mmOD 12.4 mm) dužine 37 cm; 9.5 (ID 9.5 mmOD 12.9 mm) dužine 37 cm
|  | М. П. | Понуђач: ____________________________________________
Потпис овл. лица:________________________________________

## partija 108
ОБРАЗАЦ ПОНУДЕ | [7 empty] | Прилог: 3.
Наручилац: КБЦ "Др.Драгиша Мишовић -Дедиње",Београд, ул. Хероја Милана Тепића бр. 1 | [7 empty] | Страна: 240
Предмет понуде: Јавна набавка - Општи,специфични,потрошни материјал, партија бр. 108 (поступак број: 06/17)
Процењена вредност: 100.000,00 динара
Р.бр. | Назив производа | Јединица мере | Количина | ПОПУЊАВА ПОНУЂАЧ
|  |  |  | Цена по јединици мере (без ПДВ) | Висина стопе пореза 10% или 20% | Укупна вредност (3x4) | Укупна вредност (3x4+ ПДВ)
| 1 | 2 | 3 | 4 | 5 | 6 | 7
1 | Irigacioni špric trodelni 50/60ml luer adapter podela 1ml | kom | 1500
УКУПНА ВРЕДНОСТ:
РОК ИСПОРУКЕ : 24 часа од зантева наручиоца
УСЛОВИ - РОК ПЛАЋАЊА: ________________________________(не краћи од 30 - не дужи од 60 дана)
ВАЖНОСТ ПОНУДЕ:_______________________________(не краћи од 60 дана)
ПОНУДУ ДАЈЕМ:
а) самостално;
б) са подизвођачем;
1. проценат укупне вредности набавке који се поверава подизвођачу____________________
2. део предмета набавке који се поверава подизвођачу___________________________
в) као заједничку понуду.

## partija 108a
ОБРАЗАЦ ПОНУДЕ | [7 empty] | Прилог: 3а.
Наручилац: КБЦ "Др.Драгиша Мишовић -Дедиње",Београд, ул. Хероја Милана Тепића бр. 1 | [7 empty] | Страна: 241
Предмет понуде: Јавна набавка - Општи,специфични,потрошни материјал, партија бр. 108 (поступак број: 06/17)
Р.бр. | Назив производа | БРОЈ И ДАТУМ ДОНОШЕЊА решења о издавању дозволе за стављање у промет медицинског средства
|  |  | Паковање | Комерцијални назив производа | Каталошки број | Ознака стране у каталогу на којој је слика и техничке карактеристике производа | Произвођач
| 1 | 2 | 3 | 4 | 5 | 6 | 7
1 | Irigacioni špric trodelni 50/60ml luer adapter podela 1ml
|  | М. П. | Понуђач: ____________________________________________
Потпис овл. лица:________________________________________

## partija 109
ОБРАЗАЦ ПОНУДЕ | [7 empty] | Прилог: 3.
Наручилац: КБЦ "Др.Драгиша Мишовић -Дедиње",Београд, ул. Хероја Милана Тепића бр. 1 | [7 empty] | Страна: 242
Предмет понуде: Јавна набавка - Општи,специфични,потрошни материјал, партија бр. 109 (поступак број: 06/17)
Процењена вредност: 205.000,00 динара
Р.бр. | Назив производа | Јединица мере | Количина | ПОПУЊАВА ПОНУЂАЧ
|  |  |  | Цена по јединици мере (без ПДВ) | Висина стопе пореза 10% или 20% | Укупна вредност (3x4) | Укупна вредност (3x4+ ПДВ)
| 1 | 2 | 3 | 4 | 5 | 6 | 7
1 | Pretakači za infuziju -bez filtera | kom | 6000
УКУПНА ВРЕДНОСТ:
РОК ИСПОРУКЕ : 24 часа од зантева наручиоца
УСЛОВИ - РОК ПЛАЋАЊА: ________________________________(не краћи од 30 - не дужи од 60 дана)
ВАЖНОСТ ПОНУДЕ:_______________________________(не краћи од 60 дана)
ПОНУДУ ДАЈЕМ:
а) самостално;
б) са подизвођачем;
1. проценат укупне вредности набавке који се поверава подизвођачу____________________
2. део предмета набавке који се поверава подизвођачу___________________________
в) као заједничку понуду.

## partija 109a
ОБРАЗАЦ ПОНУДЕ | [7 empty] | Прилог: 3а.
Наручилац: КБЦ "Др.Драгиша Мишовић -Дедиње",Београд, ул. Хероја Милана Тепића бр. 1 | [7 empty] | Страна: 243
Предмет понуде: Јавна набавка - Општи,специфични,потрошни материјал, партија бр. 109 (поступак број: 06/17)
Р.бр. | Назив производа | БРОЈ И ДАТУМ ДОНОШЕЊА решења о издавању дозволе за стављање у промет медицинског средства
|  |  | Паковање | Комерцијални назив производа | Каталошки број | Ознака стране у каталогу на којој је слика и техничке карактеристике производа | Произвођач
| 1 | 2 | 3 | 4 | 5 | 6 | 7
1 | Pretakači za infuziju -bez filtera
|  | М. П. | Понуђач: ____________________________________________
Потпис овл. лица:________________________________________

## partija 110
ОБРАЗАЦ ПОНУДЕ | [7 empty] | Прилог: 3.
Наручилац: КБЦ "Др.Драгиша Мишовић -Дедиње",Београд, ул. Хероја Милана Тепића бр. 1 | [7 empty] | Страна: 244
Предмет понуде: Јавна набавка - Општи,специфични,потрошни материјал, партија бр. 110 (поступак број: 06/17)
Процењена вредност: 440.000,00 динара
Р.бр. | Назив производа | Јединица мере | Количина | ПОПУЊАВА ПОНУЂАЧ
|  |  |  | Цена по јединици мере (без ПДВ) | Висина стопе пореза 10% или 20% | Укупна вредност (3x4) | Укупна вредност (3x4+ ПДВ)
| 1 | 2 | 3 | 4 | 5 | 6 | 7
1 | Pretakači za infuziju -sa filterom | kom | 6000
УКУПНА ВРЕДНОСТ:
РОК ИСПОРУКЕ : 24 часа од зантева наручиоца
УСЛОВИ - РОК ПЛАЋАЊА: ________________________________(не краћи од 30 - не дужи од 60 дана)
ВАЖНОСТ ПОНУДЕ:_______________________________(не краћи од 60 дана)
ПОНУДУ ДАЈЕМ:
а) самостално;
б) са подизвођачем;
1. проценат укупне вредности набавке који се поверава подизвођачу____________________
2. део предмета набавке који се поверава подизвођачу___________________________
в) као заједничку понуду.

## partija 110a
ОБРАЗАЦ ПОНУДЕ | [7 empty] | Прилог: 3а.
Наручилац: КБЦ "Др.Драгиша Мишовић -Дедиње",Београд, ул. Хероја Милана Тепића бр. 1 | [7 empty] | Страна: 245
Предмет понуде: Јавна набавка - Општи,специфични,потрошни материјал, партија бр. 110 (поступак број: 06/17)
Р.бр. | Назив производа | БРОЈ И ДАТУМ ДОНОШЕЊА решења о издавању дозволе за стављање у промет медицинског средства
|  |  | Паковање | Комерцијални назив производа | Каталошки број | Ознака стране у каталогу на којој је слика и техничке карактеристике производа | Произвођач
| 1 | 2 | 3 | 4 | 5 | 6 | 7
1 | Pretakači za infuziju -sa filterom
|  | М. П. | Понуђач: ____________________________________________
Потпис овл. лица:________________________________________

## partija 111
ОБРАЗАЦ ПОНУДЕ | [7 empty] | Прилог: 3.
Наручилац: КБЦ "Др.Драгиша Мишовић -Дедиње",Београд, ул. Хероја Милана Тепића бр. 1 | [7 empty] | Страна: 246
Предмет понуде: Јавна набавка - Општи,специфични,потрошни материјал, партија бр. 111 (поступак број: 06/17)
Процењена вредност: 553.500,00 динара
Р.бр. | Назив производа | Јединица мере | Количина | ПОПУЊАВА ПОНУЂАЧ
|  |  |  | Цена по јединици мере (без ПДВ) | Висина стопе пореза 10% или 20% | Укупна вредност (3x4) | Укупна вредност (3x4+ ПДВ)
| 1 | 2 | 3 | 4 | 5 | 6 | 7
1 | Centralni venski poliuretanski kateter, za odrasle sa četiri lumena 14/18/18/16G, dužine 20-30cm, zatvarači katetera sa integrisanim valvulama za sprečavanje povratka krvi, sa V iglom iz jednog dela (valve needle), vodičem sa mekanim "J" vrhom, dilatatorom, EKG vodič kablom, skalpelom, 5ml Luer lock špricem, sa sigurnosnim valvulama i klizajućim stegama | kom | 40
2 | Centralni venski poliuretanski kateter, za odrasle , sa tri lumena 16/18/18G, dužine 20-30cm zatvarači katetera sa integrisanim valvulama za sprečavanje povratka krvi sa V iglom iz jednog dela (valve needle), vodičem sa mekanim" J " vrhom, dilatatorom, EKG vodič kablom, skalpelom, 5ml Luer lock špricem sa sigurnosnim valvulama i klizajućim stegama | kom | 130
3 | Centralni venski poliuretanski kateter, za odrasle , sa dva lumena 16/18/18G, dužine 20-30cm, zatvarači katetera sa integrisanim valvulama za sprečavanje povratka krvi, sa V iglom iz jednog dela (valve needle), vodičem sa mekanim" J " vrhom, dilatatorom, EKG vodič kablom, skalpelom, 5ml Luer lock špricem sa sigurnosnim valvulama i klizajućim stegama | kom | 20
4 | Centralni venski poliuretanski kateter, za odrasle, za hemodijalizu, sa dva lumena, 12F, dužine 20cm, sa V iglom iz jednog dela (valve needle), vodičem sa mekanim" J " vrhom, dilatatorom, EKG vodič kablom, skalpelom, 5ml Luer lock špricem, sa sigurnosnim valvulama i klizajućim stegama | kom | 10
УКУПНА ВРЕДНОСТ:
РОК ИСПОРУКЕ : 24 часа од зантева наручиоца
УСЛОВИ - РОК ПЛАЋАЊА: ________________________________(не краћи од 30 - не дужи од 60 дана)
ВАЖНОСТ ПОНУДЕ:_______________________________(не краћи од 60 дана)
ПОНУДУ ДАЈЕМ:
а) самостално;
б) са подизвођачем;
1. проценат укупне вредности набавке који се поверава подизвођачу____________________
2. део предмета набавке који се поверава подизвођачу___________________________
в) као заједничку понуду.

## partija 111a
ОБРАЗАЦ ПОНУДЕ | [7 empty] | Прилог: 3а.
Наручилац: КБЦ "Др.Драгиша Мишовић -Дедиње",Београд, ул. Хероја Милана Тепића бр. 1 | [7 empty] | Страна: 247
Предмет понуде: Јавна набавка - Општи,специфични,потрошни материјал, партија бр. 111 (поступак број: 06/17)
Р.бр. | Назив производа | БРОЈ И ДАТУМ ДОНОШЕЊА решења о издавању дозволе за стављање у промет медицинског средства
|  |  | Паковање | Комерцијални назив производа | Каталошки број | Ознака стране у каталогу на којој је слика и техничке карактеристике производа | Произвођач
| 1 | 2 | 3 | 4 | 5 | 6 | 7
1 | Centralni venski poliuretanski kateter, za odrasle sa četiri lumena 14/18/18/16G, dužine 20-30cm, zatvarači katetera sa integrisanim valvulama za sprečavanje povratka krvi, sa V iglom iz jednog dela (valve needle), vodičem sa mekanim "J" vrhom, dilatatorom, EKG vodič kablom, skalpelom, 5ml Luer lock špricem, sa sigurnosnim valvulama i klizajućim stegama
2 | Centralni venski poliuretanski kateter, za odrasle , sa tri lumena 16/18/18G, dužine 20-30cm zatvarači katetera sa integrisanim valvulama za sprečavanje povratka krvi sa V iglom iz jednog dela (valve needle), vodičem sa mekanim" J " vrhom, dilatatorom, EKG vodič kablom, skalpelom, 5ml Luer lock špricem sa sigurnosnim valvulama i klizajućim stegama
3 | Centralni venski poliuretanski kateter, za odrasle , sa dva lumena 16/18/18G, dužine 20-30cm, zatvarači katetera sa integrisanim valvulama za sprečavanje povratka krvi, sa V iglom iz jednog dela (valve needle), vodičem sa mekanim" J " vrhom, dilatatorom, EKG vodič kablom, skalpelom, 5ml Luer lock špricem sa sigurnosnim valvulama i klizajućim stegama
4 | Centralni venski poliuretanski kateter, za odrasle, za hemodijalizu, sa dva lumena, 12F, dužine 20cm, sa V iglom iz jednog dela (valve needle), vodičem sa mekanim" J " vrhom, dilatatorom, EKG vodič kablom, skalpelom, 5ml Luer lock špricem, sa sigurnosnim valvulama i klizajućim stegama
|  | М. П. | Понуђач: ____________________________________________
Потпис овл. лица:________________________________________

## partija 112
ОБРАЗАЦ ПОНУДЕ | [7 empty] | Прилог: 3.
Наручилац: КБЦ "Др.Драгиша Мишовић -Дедиње",Београд, ул. Хероја Милана Тепића бр. 1 | [7 empty] | Страна: 248.
Предмет понуде: Јавна набавка - Општи,специфични,потрошни материјал, партија бр. 112 (поступак број: 06/17)
Процењена вредност: 66.000,00 динара
Р.бр. | Назив производа | Јединица мере | Количина | ПОПУЊАВА ПОНУЂАЧ
|  |  |  | Цена по јединици мере (без ПДВ) | Висина стопе пореза 10% или 20% | Укупна вредност (3x4) | Укупна вредност (3x4+ ПДВ)
| 1 | 2 | 3 | 4 | 5 | 6 | 7
1 | Sistem za merenje količine urina - satna diureza | kom | 60
УКУПНА ВРЕДНОСТ:
РОК ИСПОРУКЕ : 24 часа од зантева наручиоца
УСЛОВИ - РОК ПЛАЋАЊА: ________________________________(не краћи од 30 - не дужи од 60 дана)
ВАЖНОСТ ПОНУДЕ:_______________________________(не краћи од 60 дана)
ПОНУДУ ДАЈЕМ:
а) самостално;
б) са подизвођачем;
1. проценат укупне вредности набавке који се поверава подизвођачу____________________
2. део предмета набавке који се поверава подизвођачу___________________________
в) као заједничку понуду.

## partija 112a
ОБРАЗАЦ ПОНУДЕ | [7 empty] | Прилог: 3а.
Наручилац: КБЦ "Др.Драгиша Мишовић -Дедиње",Београд, ул. Хероја Милана Тепића бр. 1 | [7 empty] | Страна: 249
Предмет понуде: Јавна набавка - Општи,специфични,потрошни материјал, партија бр. 112 (поступак број: 06/17)
Р.бр. | Назив производа | БРОЈ И ДАТУМ ДОНОШЕЊА решења о издавању дозволе за стављање у промет медицинског средства
|  |  | Паковање | Комерцијални назив производа | Каталошки број | Ознака стране у каталогу на којој је слика и техничке карактеристике производа | Произвођач
| 1 | 2 | 3 | 4 | 5 | 6 | 7
1 | Sistem za merenje količine urina - satna diureza
|  | М. П. | Понуђач: ____________________________________________
Потпис овл. лица:________________________________________

## partija 113
ОБРАЗАЦ ПОНУДЕ | [7 empty] | Прилог: 3.
Наручилац: КБЦ "Др.Драгиша Мишовић -Дедиње",Београд, ул. Хероја Милана Тепића бр. 1 | [7 empty] | Страна: 250
Предмет понуде: Јавна набавка - Општи,специфични,потрошни материјал, партија бр. 113 (поступак број: 06/17)
Процењена вредност: 315.000,00 динара
Р.бр. | Назив производа | Јединица мере | Количина | ПОПУЊАВА ПОНУЂАЧ
|  |  |  | Цена по јединици мере (без ПДВ) | Висина стопе пореза 10% или 20% | Укупна вредност (3x4) | Укупна вредност (3x4+ ПДВ)
| 1 | 2 | 3 | 4 | 5 | 6 | 7
1 | Nazalni oksigen set; veličina S, M, L | kom | 3600
УКУПНА ВРЕДНОСТ:
РОК ИСПОРУКЕ : 24 часа од зантева наручиоца
УСЛОВИ - РОК ПЛАЋАЊА: ________________________________(не краћи од 30 - не дужи од 60 дана)
ВАЖНОСТ ПОНУДЕ:_______________________________(не краћи од 60 дана)
ПОНУДУ ДАЈЕМ:
а) самостално;
б) са подизвођачем;
1. проценат укупне вредности набавке који се поверава подизвођачу____________________
2. део предмета набавке који се поверава подизвођачу___________________________
в) као заједничку понуду.

## partija 113a
ОБРАЗАЦ ПОНУДЕ | [7 empty] | Прилог: 3а.
Наручилац: КБЦ "Др.Драгиша Мишовић -Дедиње",Београд, ул. Хероја Милана Тепића бр. 1 | [7 empty] | Страна: 251
Предмет понуде: Јавна набавка - Општи,специфични,потрошни материјал, партија бр. 113(поступак број: 06/17)
Р.бр. | Назив производа | БРОЈ И ДАТУМ ДОНОШЕЊА решења о издавању дозволе за стављање у промет медицинског средства
|  |  | Паковање | Комерцијални назив производа | Каталошки број | Ознака стране у каталогу на којој је слика и техничке карактеристике производа | Произвођач
| 1 | 2 | 3 | 4 | 5 | 6 | 7
1 | Nazalni oksigen set; veličina S, M, L
|  | М. П. | Понуђач: ____________________________________________
Потпис овл. лица:________________________________________

## partija 114
ОБРАЗАЦ ПОНУДЕ | [7 empty] | Прилог: 3.
Наручилац: КБЦ "Др.Драгиша Мишовић -Дедиње",Београд, ул. Хероја Милана Тепића бр. 1 | [7 empty] | Страна: 252
Предмет понуде: Јавна набавка - Општи,специфични,потрошни материјал, партија бр. 114 (поступак број: 06/17)
Процењена вредност: 410.000,00 динара
Р.бр. | Назив производа | Јединица мере | Количина | ПОПУЊАВА ПОНУЂАЧ
|  |  |  | Цена по јединици мере (без ПДВ) | Висина стопе пореза 10% или 20% | Укупна вредност (3x4) | Укупна вредност (3x4+ ПДВ)
| 1 | 2 | 3 | 4 | 5 | 6 | 7
1 | Set za sukciju Jankauer , veličine: CH22, CH32 | kom. | 3000
УКУПНА ВРЕДНОСТ:
РОК ИСПОРУКЕ : 24 часа од зантева наручиоца
УСЛОВИ - РОК ПЛАЋАЊА: ________________________________(не краћи од 30 - не дужи од 60 дана)
ВАЖНОСТ ПОНУДЕ:_______________________________(не краћи од 60 дана)
ПОНУДУ ДАЈЕМ:
а) самостално;
б) са подизвођачем;
1. проценат укупне вредности набавке који се поверава подизвођачу____________________
2. део предмета набавке који се поверава подизвођачу___________________________
в) као заједничку понуду.

## partija 114a
ОБРАЗАЦ ПОНУДЕ | [7 empty] | Прилог: 3а.
Наручилац: КБЦ "Др.Драгиша Мишовић -Дедиње",Београд, ул. Хероја Милана Тепића бр. 1 | [7 empty] | Страна: 253
Предмет понуде: Јавна набавка - Општи,специфични,потрошни материјал, партија бр. 114 (поступак број: 06/17)
Р.бр. | Назив производа | БРОЈ И ДАТУМ ДОНОШЕЊА решења о издавању дозволе за стављање у промет медицинског средства
|  |  | Паковање | Комерцијални назив производа | Каталошки број | Ознака стране у каталогу на којој је слика и техничке карактеристике производа | Произвођач
| 1 | 2 | 3 | 4 | 5 | 6 | 7
1 | Set za sukciju Jankauer , veličine: CH22, CH32
|  | М. П. | Понуђач: ____________________________________________
Потпис овл. лица:________________________________________

## partija 115
ОБРАЗАЦ ПОНУДЕ | [7 empty] | Прилог: 3.
Наручилац: КБЦ "Др.Драгиша Мишовић -Дедиње",Београд, ул. Хероја Милана Тепића бр. 1 | [7 empty] | Страна: 254.
Предмет понуде: Јавна набавка - Општи,специфични,потрошни материјал, партија бр. 115 (поступак број: 06/17)
Процењена вредност: 1.854.000,00 динара
Р.бр. | Назив производа | Јединица мере | Количина | ПОПУЊАВА ПОНУЂАЧ
|  |  |  | Цена по јединици мере (без ПДВ) | Висина стопе пореза 10% или 20% | Укупна вредност (3x4) | Укупна вредност (3x4+ ПДВ)
| 1 | 2 | 3 | 4 | 5 | 6 | 7
1 | Epiduralni set ( igla 18G, odgovarajući epiduralni kateter od polyamida dužine 1000mm sa tri lateralna otvora, konektor katetera sa klik mehanizmom, flat filter, L.O.R. Špric a 8ml, latex free ) | kom. | 10
2 | Epiduralni set (igla 18G, odgovarajući dvoslojni kateter sa unutrašnjim slojem od polyamida, spoljnim slojem od poliuretana, debljine 20G, dužine 1000 mm sa šest laterarnih otvora, konektor katetera sa klik mehanizmom, flat filter, L.O.R. špric 8ml, latex free) | kom. | 1400
3 | Kombinovani epiduralni/spinalni set (epiduralna igla, 18Gx88mm, pencil point igla 27Gx127,5mm, kateter sa tri lateralna otvora, 20Gx1000mm, flat filter, L:O:R špric 8ml, latex free) | kom. | 10
УКУПНА ВРЕДНОСТ:
РОК ИСПОРУКЕ : 24 часа од зантева наручиоца
УСЛОВИ - РОК ПЛАЋАЊА: ________________________________(не краћи од 30 - не дужи од 60 дана)
ВАЖНОСТ ПОНУДЕ:_______________________________(не краћи од 60 дана)
ПОНУДУ ДАЈЕМ:
а) самостално;
б) са подизвођачем;
1. проценат укупне вредности набавке који се поверава подизвођачу____________________
2. део предмета набавке који се поверава подизвођачу___________________________
в) као заједничку понуду.

## partija 115a
ОБРАЗАЦ ПОНУДЕ | [7 empty] | Прилог: 3а.
Наручилац: КБЦ "Др.Драгиша Мишовић -Дедиње",Београд, ул. Хероја Милана Тепића бр. 1 | [7 empty] | Страна: 255.
Предмет понуде: Јавна набавка - Општи,специфични,потрошни материјал, партија бр. 115 (поступак број: 06/17)
Р.бр. | Назив производа | БРОЈ И ДАТУМ ДОНОШЕЊА решења о издавању дозволе за стављање у промет медицинског средства
|  |  | Паковање | Комерцијални назив производа | Каталошки број | Ознака стране у каталогу на којој је слика и техничке карактеристике производа | Произвођач
| 1 | 2 | 3 | 4 | 5 | 6 | 7
1 | Epiduralni set ( igla 18G, odgovarajući epiduralni kateter od polyamida dužine 1000mm sa tri lateralna otvora, konektor katetera sa klik mehanizmom, flat filter, L.O.R. Špric a 8ml, latex free )
2 | Epiduralni set (igla 18G, odgovarajući dvoslojni kateter sa unutrašnjim slojem od polyamida, spoljnim slojem od poliuretana, debljine 20G, dužine 1000 mm sa šest laterarnih otvora, konektor katetera sa klik mehanizmom, flat filter, L.O.R. špric 8ml, latex free)
3 | Kombinovani epiduralni/spinalni set (epiduralna igla, 18Gx88mm, pencil point igla 27Gx127,5mm, kateter sa tri lateralna otvora, 20Gx1000mm, flat filter, L:O:R špric 8ml, latex free)
|  | М. П. | Понуђач: ____________________________________________
Потпис овл. лица:________________________________________

## partija 116
ОБРАЗАЦ ПОНУДЕ | [7 empty] | Прилог: 3.
Наручилац: КБЦ "Др.Драгиша Мишовић -Дедиње",Београд, ул. Хероја Милана Тепића бр. 1 | [7 empty] | Страна: 256
Предмет понуде: Јавна набавка - Општи,специфични,потрошни материјал, партија бр. 116 (поступак број: 06/17)
Процењена вредност: 90.000,00 динара
Р.бр. | Назив производа | Јединица мере | Количина | ПОПУЊАВА ПОНУЂАЧ
|  |  |  | Цена по јединици мере (без ПДВ) | Висина стопе пореза 10% или 20% | Укупна вредност (3x4) | Укупна вредност (3x4+ ПДВ)
| 1 | 2 | 3 | 4 | 5 | 6 | 7
1 | Indentifikacione narukvice za majke i novorođenčad od broja 901-2400 | par | 1500
УКУПНА ВРЕДНОСТ:
РОК ИСПОРУКЕ : 24 часа од зантева наручиоца
УСЛОВИ - РОК ПЛАЋАЊА: ________________________________(не краћи од 30 - не дужи од 60 дана)
ВАЖНОСТ ПОНУДЕ:_______________________________(не краћи од 60 дана)
ПОНУДУ ДАЈЕМ:
а) самостално;
б) са подизвођачем;
1. проценат укупне вредности набавке који се поверава подизвођачу____________________
2. део предмета набавке који се поверава подизвођачу___________________________
в) као заједничку понуду.

## partija 116a
ОБРАЗАЦ ПОНУДЕ | [7 empty] | Прилог: 3а.
Наручилац: КБЦ "Др.Драгиша Мишовић -Дедиње",Београд, ул. Хероја Милана Тепића бр. 1 | [7 empty] | Страна: 257
Предмет понуде: Јавна набавка - Општи,специфични,потрошни материјал, партија бр. 116 (поступак број: 06/17)
Р.бр. | Назив производа | БРОЈ И ДАТУМ ДОНОШЕЊА решења о издавању дозволе за стављање у промет медицинског средства
|  |  | Паковање | Комерцијални назив производа | Каталошки број | Ознака стране у каталогу на којој је слика и техничке карактеристике производа | Произвођач
| 1 | 2 | 3 | 4 | 5 | 6 | 7
1 | Indentifikacione narukvice za majke i novorođenčad od broja 901-2400
|  | М. П. | Понуђач: ____________________________________________
Потпис овл. лица:________________________________________

## partija 117
ОБРАЗАЦ ПОНУДЕ | [7 empty] | Прилог: 3.
Наручилац: КБЦ "Др.Драгиша Мишовић -Дедиње",Београд, ул. Хероја Милана Тепића бр. 1 | [7 empty] | Страна: 258
Предмет понуде: Јавна набавка - Општи,специфични,потрошни материјал, партија бр. 117 (поступак број: 06/17)
Процењена вредност: 30.000,00 динара
Р.бр. | Назив производа | Јединица мере | Количина | ПОПУЊАВА ПОНУЂАЧ
|  |  |  | Цена по јединици мере (без ПДВ) | Висина стопе пореза 10% или 20% | Укупна вредност (3x4) | Укупна вредност (3x4+ ПДВ)
| 1 | 2 | 3 | 4 | 5 | 6 | 7
1 | Klema za pupčanik | kom | 1500
УКУПНА ВРЕДНОСТ:
РОК ИСПОРУКЕ : 24 часа од зантева наручиоца
УСЛОВИ - РОК ПЛАЋАЊА: ________________________________(не краћи од 30 - не дужи од 60 дана)
ВАЖНОСТ ПОНУДЕ:_______________________________(не краћи од 60 дана)
ПОНУДУ ДАЈЕМ:
а) самостално;
б) са подизвођачем;
1. проценат укупне вредности набавке који се поверава подизвођачу____________________
2. део предмета набавке који се поверава подизвођачу___________________________
в) као заједничку понуду.

## partija 117a
ОБРАЗАЦ ПОНУДЕ | [7 empty] | Прилог: 3а.
Наручилац: КБЦ "Др.Драгиша Мишовић -Дедиње",Београд, ул. Хероја Милана Тепића бр. 1 | [7 empty] | Страна: 259
Предмет понуде: Јавна набавка - Општи,специфични,потрошни материјал, партија бр. 117 (поступак број: 06/17)
Р.бр. | Назив производа | БРОЈ И ДАТУМ ДОНОШЕЊА решења о издавању дозволе за стављање у промет медицинског средства
|  |  | Паковање | Комерцијални назив производа | Каталошки број | Ознака стране у каталогу на којој је слика и техничке карактеристике производа | Произвођач
| 1 | 2 | 3 | 4 | 5 | 6 | 7
1 | Klema za pupčanik
|  | М. П. | Понуђач: ____________________________________________
Потпис овл. лица:________________________________________

## partija 118
ОБРАЗАЦ ПОНУДЕ | [7 empty] | Прилог: 3.
Наручилац: КБЦ "Др.Драгиша Мишовић -Дедиње",Београд, ул. Хероја Милана Тепића бр. 1 | [7 empty] | Страна: 260.
Предмет понуде: Јавна набавка - Општи,специфични,потрошни материјал, партија бр. 118 (поступак број: 06/17)
Процењена вредност: 1.676.000,00 динара
Р.бр. | Назив производа | Јединица мере | Количина | ПОПУЊАВА ПОНУЂАЧ
|  |  |  | Цена по јединици мере (без ПДВ) | Висина стопе пореза 10% или 20% | Укупна вредност (3x4) | Укупна вредност (3x4+ ПДВ)
| 1 | 2 | 3 | 4 | 5 | 6 | 7
1 | Pelene za inkontinenciju za decu; veličina XS OD 11-25kg (moć upijanja 1400ml), | kom | 720
2 | Pelene za inkontinenciju za odrasle; veličina S (moć upijanja 1700ml); veličina M (moć upijanja 2500ml); veličina L (moć upijanja 2700ml); | kom | 43200
УКУПНА ВРЕДНОСТ:
РОК ИСПОРУКЕ : 24 часа од зантева наручиоца
УСЛОВИ - РОК ПЛАЋАЊА: ________________________________(не краћи од 30 - не дужи од 60 дана)
ВАЖНОСТ ПОНУДЕ:_______________________________(не краћи од 60 дана)
ПОНУДУ ДАЈЕМ:
а) самостално;
б) са подизвођачем;
1. проценат укупне вредности набавке који се поверава подизвођачу____________________
2. део предмета набавке који се поверава подизвођачу___________________________
в) као заједничку понуду.

## partija 118a
ОБРАЗАЦ ПОНУДЕ | [7 empty] | Прилог: 3а.
Наручилац: КБЦ "Др.Драгиша Мишовић -Дедиње",Београд, ул. Хероја Милана Тепића бр. 1 | [7 empty] | Страна: 261
Предмет понуде: Јавна набавка - Општи,специфични,потрошни материјал, партија бр. 118(поступак број: 06/17)
Р.бр. | Назив производа | БРОЈ И ДАТУМ ДОНОШЕЊА решења о издавању дозволе за стављање у промет медицинског средства
|  |  | Паковање | Комерцијални назив производа | Каталошки број | Ознака стране у каталогу на којој је слика и техничке карактеристике производа | Произвођач
| 1 | 2 | 3 | 4 | 5 | 6 | 7
1 | Pelene za inkontinenciju za decu; veličina XS OD 11-25kg (moć upijanja 1400ml),
2 | Pelene za inkontinenciju za odrasle; veličina S (moć upijanja 1700ml); veličina M (moć upijanja 2500ml); veličina L (moć upijanja 2700ml);
|  | М. П. | Понуђач: ____________________________________________
Потпис овл. лица:________________________________________

## partija 119
ОБРАЗАЦ ПОНУДЕ | [7 empty] | Прилог: 3.
Наручилац: КБЦ "Др.Драгиша Мишовић -Дедиње",Београд, ул. Хероја Милана Тепића бр. 1 | [7 empty] | Страна: 262
Предмет понуде: Јавна набавка - Општи,специфични,потрошни материјал, партија бр. 119 (поступак број: 06/17)
Процењена вредност: 45.000,00 динара
Р.бр. | Назив производа | Јединица мере | Количина | ПОПУЊАВА ПОНУЂАЧ
|  |  |  | Цена по јединици мере (без ПДВ) | Висина стопе пореза 10% или 20% | Укупна вредност (3x4) | Укупна вредност (3x4+ ПДВ)
| 1 | 2 | 3 | 4 | 5 | 6 | 7
1 | Pelene za bebe; od 7-14kg; 3-6kg | kom | 1440
УКУПНА ВРЕДНОСТ:
РОК ИСПОРУКЕ : 24 часа од зантева наручиоца
УСЛОВИ - РОК ПЛАЋАЊА: ________________________________(не краћи од 30 - не дужи од 60 дана)
ВАЖНОСТ ПОНУДЕ:_______________________________(не краћи од 60 дана)
ПОНУДУ ДАЈЕМ:
а) самостално;
б) са подизвођачем;
1. проценат укупне вредности набавке који се поверава подизвођачу____________________
2. део предмета набавке који се поверава подизвођачу___________________________
в) као заједничку понуду.

## partija 119a
ОБРАЗАЦ ПОНУДЕ | [7 empty] | Прилог: 3а.
Наручилац: КБЦ "Др.Драгиша Мишовић -Дедиње",Београд, ул. Хероја Милана Тепића бр. 1 | [7 empty] | Страна: 263
Предмет понуде: Јавна набавка - Општи,специфични,потрошни материјал, партија бр. 119 (поступак број: 06/17)
Р.бр. | Назив производа | БРОЈ И ДАТУМ ДОНОШЕЊА решења о издавању дозволе за стављање у промет медицинског средства
|  |  | Паковање | Комерцијални назив производа | Каталошки број | Ознака стране у каталогу на којој је слика и техничке карактеристике производа | Произвођач
| 1 | 2 | 3 | 4 | 5 | 6 | 7
1 | Pelene za bebe; od 7-14kg; 3-6kg
|  | М. П. | Понуђач: ____________________________________________
Потпис овл. лица:________________________________________