## partija 1
ОБРАЗАЦ ПОНУДЕ | [7 empty] | Прилог: 3.
Наручилац: КБЦ "Др.Драгиша Мишовић -Дедиње",Београд, ул. Хероја Милана Тепића бр. 1 | [7 empty] | Страна: 26
Предмет понуде: Јавна набавка - Специфични и општи потрошни материјал, партија бр. 1. (поступак број: 05/19)
Процењена вредност: 1.530.000,00 динара
Р.бр. | Назив производа | Јединица мере | Количина | ПОПУЊАВА ПОНУЂАЧ
|  |  |  | Цена по јединици мере (без ПДВ) | Висина стопе пореза 10% или 20% | Укупна вредност (3x4) | Укупна вредност (3x4+ ПДВ)
| 1 | 2 | 3 | 4 | 5 | 6 | 7
1 | Original infuzioni tubing za BRAUN infuzionu pumpu, dužina linije 250cm | kom. | 1800
2 | Perfusor tubing 1.5x2.6mm, 150cm, set sa filterom od 2μm | kom. | 3600
3 | Originalni perfuzor špric 50 ml za BRAUN perfuzionu pumpu | kom. | 3000
4 | Intrafix air P, za BRAUN infusomat, za fotosenzitivne lekove, dužina linije 230cm | kom | 100
5 | Intrafix air P za BRAUN infusomat, dužina linije 180cm | kom | 600
6 | Sistemi za pumpe za enteralno hranjenje infuzomat space Braun-model 8713050 ; sistem sa kesom zapremine1000ml; sistem sa univerzalnim adapterom koji je kompatibilan sa flašama i kesama. | kom. | 300
УКУПНА ВРЕДНОСТ:
РОК ИСПОРУКЕ : 24 часа од захтева наручиоца
УСЛОВИ - РОК ПЛАЋАЊА: do 30 дана
ВАЖНОСТ ПОНУДЕ:_______________________________(не краћи од 60 дана)
ПОНУДУ ДАЈЕМ:
а) самостално;
б) са подизвођачем;
1. проценат укупне вредности набавке који се поверава подизвођачу____________________
2. део предмета набавке који се поверава подизвођачу___________________________
в) као заједничку понуду.

## partija 1а
ОБРАЗАЦ ПОНУДЕ | [7 empty] | Прилог: 3а.
Наручилац: КБЦ "Др Драгиша Мишовић - Дедиње", Београд, ул. Хероја Милана Тепића бр. 1 | [7 empty] | Страна: 27
Предмет понуде: Јавна набавка - Специфични и општи потрошни материјал, партија бр. 1. (поступак број: 05/19)
Р.бр. | Назив производа | БРОЈ И ДАТУМ ДОНОШЕЊА решења о издавању дозволе за стављање у промет медицинског средства
|  |  | Паковање | Комерцијални назив производа | Каталошки број | Ознака стране у каталогу на којој је слика и техничке карактеристике производа | Произвођач
| 1 | 2 | 3 | 4 | 5 | 6 | 7
1 | Original infuzioni tubing za BRAUN infuzionu pumpu, dužina linije 250cm
2 | Perfusor tubing 1.5x2.6mm, 150cm, set sa filterom od 2μm
3 | Originalni perfuzor špric 50 ml za BRAUN perfuzionu pumpu
4 | Intrafix air P, za BRAUN infusomat, za fotosenzitivne lekove, dužina linije 230cm
5 | Intrafix air P za BRAUN infusomat, dužina linije 180cm
6 | Sistemi za pumpe za enteralno hranjenje infuzomat space Braun-model 8713050 ; sistem sa kesom zapremine1000ml; sistem sa univerzalnim adapterom koji je kompatibilan sa flašama i kesama.
|  | М. П. | Понуђач: ____________________________________________
Потпис овл. лица:________________________________________

## partija 2
ОБРАЗАЦ ПОНУДЕ | [7 empty] | Прилог: 3.
Наручилац: КБЦ "Др.Драгиша Мишовић -Дедиње",Београд, ул. Хероја Милана Тепића бр. 1 | [7 empty] | Страна: 28
Предмет понуде: Јавна набавка - Специфични и општи потрошни материјал, партија бр. 2. (поступак број: 05/19)
Процењена вредност: 240.000,00 динара
Р.бр. | Назив производа | Јединица мере | Количина | ПОПУЊАВА ПОНУЂАЧ
|  |  |  | Цена по јединици мере (без ПДВ) | Висина стопе пореза 10% или 20% | Укупна вредност (3x4) | Укупна вредност (3x4+ ПДВ)
| 1 | 2 | 3 | 4 | 5 | 6 | 7
1 | Sistemi za brojanje kapi, 210 ili 180 cm | kom. | 1200
УКУПНА ВРЕДНОСТ:
РОК ИСПОРУКЕ : 24 часа од захтева наручиоца
УСЛОВИ - РОК ПЛАЋАЊА: do 30 дана
ВАЖНОСТ ПОНУДЕ:_______________________________(не краћи од 60 дана)
ПОНУДУ ДАЈЕМ:
а) самостално;
б) са подизвођачем;
1. проценат укупне вредности набавке који се поверава подизвођачу____________________
2. део предмета набавке који се поверава подизвођачу___________________________
в) као заједничку понуду.

## partija 2а
ОБРАЗАЦ ПОНУДЕ | [7 empty] | Прилог: 3а.
Наручилац: КБЦ "Др Драгиша Мишовић - Дедиње", Београд, ул. Хероја Милана Тепића бр. 1 | [7 empty] | Страна: 29
Предмет понуде: Јавна набавка - Специфични и општи потрошни материјал, партија бр. 2. (поступак број: 05/19)
Р.бр. | Назив производа | БРОЈ И ДАТУМ ДОНОШЕЊА решења о издавању дозволе за стављање у промет медицинског средства
|  |  | Паковање | Комерцијални назив производа | Каталошки број | Ознака стране у каталогу на којој је слика и техничке карактеристике производа | Произвођач
| 1 | 2 | 3 | 4 | 5 | 6 | 7
1 | Sistemi za brojanje kapi, 210 ili 180 cm
|  | М. П. | Понуђач: ____________________________________________
Потпис овл. лица:________________________________________

## partija 3
ОБРАЗАЦ ПОНУДЕ | [7 empty] | Прилог: 3.
Наручилац: КБЦ "Др.Драгиша Мишовић -Дедиње",Београд, ул. Хероја Милана Тепића бр. 1 | [7 empty] | Страна: 30
Предмет понуде: Јавна набавка - Специфични и општи потрошни материјал, партија бр. 3. (поступак број: 05/19)
Процењена вредност: 1.650.000,00 динара
Р.бр. | Назив производа | Јединица мере | Количина | ПОПУЊАВА ПОНУЂАЧ
|  |  |  | Цена по јединици мере (без ПДВ) | Висина стопе пореза 10% или 20% | Укупна вредност (3x4) | Укупна вредност (3x4+ ПДВ)
| 1 | 2 | 3 | 4 | 5 | 6 | 7
1 | Trolumenski sistem za infuziju i transfuziju za grejač infuzionih rastvora i krvi HOTLINE® HL 90 | kom. | 500
УКУПНА ВРЕДНОСТ:
РОК ИСПОРУКЕ : 24 часа од захтева наручиоца
УСЛОВИ - РОК ПЛАЋАЊА: do 30 дана
ВАЖНОСТ ПОНУДЕ:_______________________________(не краћи од 60 дана)
ПОНУДУ ДАЈЕМ:
а) самостално;
б) са подизвођачем;
1. проценат укупне вредности набавке који се поверава подизвођачу____________________
2. део предмета набавке који се поверава подизвођачу___________________________
в) као заједничку понуду.

## partija 3а
ОБРАЗАЦ ПОНУДЕ | [7 empty] | Прилог: 3а.
Наручилац: КБЦ "Др Драгиша Мишовић - Дедиње", Београд, ул. Хероја Милана Тепића бр. 1 | [7 empty] | Страна: 31
Предмет понуде: Јавна набавка - Специфични и општи потрошни материјал, партија бр. 3. (поступак број: 05/19)
Р.бр. | Назив производа | БРОЈ И ДАТУМ ДОНОШЕЊА решења о издавању дозволе за стављање у промет медицинског средства
|  |  | Паковање | Комерцијални назив производа | Каталошки број | Ознака стране у каталогу на којој је слика и техничке карактеристике производа | Произвођач
| 1 | 2 | 3 | 4 | 5 | 6 | 7
1 | Trolumenski sistem za infuziju i transfuziju za grejač infuzionih rastvora i krvi HOTLINE® HL 90
|  | М. П. | Понуђач: ____________________________________________
Потпис овл. лица:________________________________________

## partija 4
ОБРАЗАЦ ПОНУДЕ | [7 empty] | Прилог: 3.
Наручилац: КБЦ "Др.Драгиша Мишовић -Дедиње",Београд, ул. Хероја Милана Тепића бр. 1 | [7 empty] | Страна: 32
Предмет понуде: Јавна набавка - Специфични и општи потрошни материјал, партија бр. 4. (поступак број: 05/19)
Процењена вредност: 1.320.000,00 динара
Р.бр. | Назив производа | Јединица мере | Количина | ПОПУЊАВА ПОНУЂАЧ
|  |  |  | Цена по јединици мере (без ПДВ) | Висина стопе пореза 10% или 20% | Укупна вредност (3x4) | Укупна вредност (3x4+ ПДВ)
| 1 | 2 | 3 | 4 | 5 | 6 | 7
1 | Edwards/VOLUME VIEW sistem (Za aparat: EV1000 platforma) -Kateter set se sastoji od skalpela, fiksacionog konca, igle vodilice i žice za uvođenje po Seldingerovoj tehnici, takođe i sistema za jednoručno uvodjenje. U setu je 4 Fr, 16 cm silikonski kateter sa termofilamentom na distalnom špicu katetera, te senzor za jednkratnu upotrebu. U setu se nalazi i senzor za merenje CVP-a i adapter za TPTD sa dve jednosmerne valvule. VOLUME VIEW sistem omogućava kontinuirano merenje CO, CI, SV, SVI, SVV, SVR, SVRI, EVLW, PVPI, GEDV, GEF, a izračunava DO2 i DO2I, preko femoralne arterijske linije. Sistem takođe omogućava i merenje invazivnog arterijskog i venskog pritiska. Na istom bolesniku senzor se može koristiti do 96 časova. | kom. | 10
2 | Edwards/ Volume View Thermistor Manifol - (Za aparat: EV1000 platforma)-Senzori za davanje bolusa, kompatibilni sa Volume View kateterima (Za aparat: EV1000 platforma) | kom. | 30
3 | Edwards/Flo Trac (Za aparat: EV1000 platforma)- Sistem za kontinuirano merenje CO, CI, SV, SVI, SVV, SVR, SVRI preko postojeće bolesnikove arterijske linije. Isti sistem omogućava i merenje invazivnog arterijskog pritiska i zatvoren sistem uzimanja uzoraka arterijske krvi. Sistem ne koristi dodatne spoljašnje kalibracije, za jednokratnu upotrebu je i može se koristiti kod istog bolesnika do 96 časova. | kom. | 12
4 | Edwards/Needless cannula- (Za aparat: EV1000 platforma) -Adapter za zatvoreno uzimanje uzoraka krvi. Koristi se 4 komada po jednom Flo Trac-u | kom. | 50
5 | Edwards/Pre Sep (Za aparat: EV1000 platforma)- Trolumenski centralni venski kateter, dužine 20 cm, 8,5Fr, sa AMC Tromboshield zaštitom. Omogućava kontinuirano merenje centralne venske saturacije krvi kiseonikom (ScVO2). Za jednokratnu je upotrebu. | kom. | 20
УКУПНА ВРЕДНОСТ:
РОК ИСПОРУКЕ : 24 часа од захтева наручиоца | [7 empty] | Страна: 33
УСЛОВИ - РОК ПЛАЋАЊА: do 30 дана
ВАЖНОСТ ПОНУДЕ:_______________________________(не краћи од 60 дана)
ПОНУДУ ДАЈЕМ:
а) самостално;
б) са подизвођачем;
1. проценат укупне вредности набавке који се поверава подизвођачу____________________
2. део предмета набавке који се поверава подизвођачу___________________________
в) као заједничку понуду.

## partija 4а
ОБРАЗАЦ ПОНУДЕ | [6 empty] | Прилог: 3а.
Наручилац: КБЦ "Др Драгиша Мишовић - Дедиње", Београд, ул. Хероја Милана Тепића бр. 1 | [6 empty] | Страна: 34
Предмет понуде: Јавна набавка - Специфични и општи потрошни материјал, партија бр. 4. (поступак број: 05/19)
Р.бр. | Назив производа | БРОЈ И ДАТУМ ДОНОШЕЊА решења о издавању дозволе за стављање у промет медицинског средства
|  |  | Паковање | Комерцијални назив производа | Каталошки број | Ознака стране у каталогу на којој је слика и техничке карактеристике производа | Произвођач
| 1 | 2 | 3 | 4 | 5 | 6 | 7
1 | Edwards/VOLUME VIEW sistem (Za aparat: EV1000 platforma) -Kateter set se sastoji od skalpela, fiksacionog konca, igle vodilice i žice za uvođenje po Seldingerovoj tehnici, takođe i sistema za jednoručno uvodjenje. U setu je 4 Fr, 16 cm silikonski kateter sa termofilamentom na distalnom špicu katetera, te senzor za jednkratnu upotrebu. U setu se nalazi i senzor za merenje CVP-a i adapter za TPTD sa dve jednosmerne valvule. VOLUME VIEW sistem omogućava kontinuirano merenje CO, CI, SV, SVI, SVV, SVR, SVRI, EVLW, PVPI, GEDV, GEF, a izračunava DO2 i DO2I, preko femoralne arterijske linije. Sistem takođe omogućava i merenje invazivnog arterijskog i venskog pritiska. Na istom bolesniku senzor se može koristiti do 96 časova.
2 | Edwards/ Volume View Thermistor Manifol - (Za aparat: EV1000 platforma)-Senzori za davanje bolusa, kompatibilni sa Volume View kateterima (Za aparat: EV1000 platforma)
3 | Edwards/Flo Trac (Za aparat: EV1000 platforma)- Sistem za kontinuirano merenje CO, CI, SV, SVI, SVV, SVR, SVRI preko postojeće bolesnikove arterijske linije. Isti sistem omogućava i merenje invazivnog arterijskog pritiska i zatvoren sistem uzimanja uzoraka arterijske krvi. Sistem ne koristi dodatne spoljašnje kalibracije, za jednokratnu upotrebu je i može se koristiti kod istog bolesnika do 96 časova.
4 | Edwards/Needless cannula- (Za aparat: EV1000 platforma) -Adapter za zatvoreno uzimanje uzoraka krvi. Koristi se 4 komada po jednom Flo Trac-u
5 | Edwards/Pre Sep (Za aparat: EV1000 platforma)- Trolumenski centralni venski kateter, dužine 20 cm, 8,5Fr, sa AMC Tromboshield zaštitom. Omogućava kontinuirano merenje centralne venske saturacije krvi kiseonikom (ScVO2). Za jednokratnu je upotrebu.
|  | М. П. | Понуђач: ____________________________________________
Потпис овл. лица:________________________________________

## partija 5
ОБРАЗАЦ ПОНУДЕ | [6 empty] | Прилог: 3.
Наручилац: КБЦ "Др.Драгиша Мишовић -Дедиње",Београд, ул. Хероја Милана Тепића бр. 1 | [6 empty] | Страна: 35
Предмет понуде: Јавна набавка - Специфични и општи потрошни материјал, партија бр. 5. (поступак број: 05/19)
Процењена вредност: 1.005.000,00 динара
Р.бр. | Назив производа | Јединица мере | Количина | ПОПУЊАВА ПОНУЂАЧ
|  |  |  | Цена по јединици мере (без ПДВ) | Висина стопе пореза 10% или 20% | Укупна вредност (3x4) | Укупна вредност (3x4+ ПДВ)
| 1 | 2 | 3 | 4 | 5 | 6 | 7
1 | Antibakterijski filter HMEF (do pacijenta) za odrasle - predviđen za opseg disajnog volumena (Vt): 300-1000ml; bakterijska i virusna efikasnost: 99,9% ili više; produkcija vlage na Vt 500ml: > 30mg H2O/l; ukupni mrtvi prostor < 80ml; težina: < 30g; konekcije(mm): min 15F/22M i 15M/22F; port za gasno uzorkovanje (za kapnografiju) | kom | 2400
2 | Antibakterijski filter HMEF (do pacijenta) za decu - predviđen za opseg disajnog volumena (Vt): 60-500ml; bakterijska i virusna efikasnost: 99,9% ili više; produkcija vlage na Vt 250ml: > 25mg H2O/l; ukupni mrtvi prostor: < od 80ml; težina: < 15g; konekcije(mm): min 15F/22M i 15M/22F; port za gasno uzorkovanje (za kapnografiju) | kom | 100
3 | Antibakterijski filter do aparata -bakterijska i virusna efikasnost: 99,9% ili više; ukupni mrtvi prostor: <65ml; težina:<30g; konekcija (mm): 15F/22M i 22F | kom | 600
4 | Visekratni animikrobni zatvoreni kružni sistem za disanje dužine 1.6m+grana 0.8m, balom 2l i koleno konekcija 22M/15F, na bazi jona srebra, sa mogućnošću upotrebe za više pacijenata u periodu od minimum 7 dana, rezistentan na minimum 5 grupa multi-drug otpornih mikroba za anesteziološke aparate | kom | 300
УКУПНА ВРЕДНОСТ:
РОК ИСПОРУКЕ : 24 часа од захтева наручиоца
УСЛОВИ - РОК ПЛАЋАЊА: do 30 дана
ВАЖНОСТ ПОНУДЕ:_______________________________(не краћи од 60 дана)
ПОНУДУ ДАЈЕМ:
а) самостално;
б) са подизвођачем;
1. проценат укупне вредности набавке који се поверава подизвођачу____________________
2. део предмета набавке који се поверава подизвођачу___________________________
в) као заједничку понуду.

## partija 5а
ОБРАЗАЦ ПОНУДЕ | [7 empty] | Прилог: 3а.
Наручилац: КБЦ "Др Драгиша Мишовић - Дедиње", Београд, ул. Хероја Милана Тепића бр. 1 | [7 empty] | Страна: 36
Предмет понуде: Јавна набавка - Специфични и општи потрошни материјал, партија бр. 5. (поступак број: 05/19)
Р.бр. | Назив производа | БРОЈ И ДАТУМ ДОНОШЕЊА решења о издавању дозволе за стављање у промет медицинског средства
|  |  | Паковање | Комерцијални назив производа | Каталошки број | Ознака стране у каталогу на којој је слика и техничке карактеристике производа | Произвођач
| 1 | 2 | 3 | 4 | 5 | 6 | 7
1 | Antibakterijski filter HMEF (do pacijenta) za odrasle - predviđen za opseg disajnog volumena (Vt): 300-1000ml; bakterijska i virusna efikasnost: 99,9% ili više; produkcija vlage na Vt 500ml: > 30mg H2O/l; ukupni mrtvi prostor < 80ml; težina: < 30g; konekcije(mm): min 15F/22M i 15M/22F; port za gasno uzorkovanje (za kapnografiju)
2 | Antibakterijski filter HMEF (do pacijenta) za decu - predviđen za opseg disajnog volumena (Vt): 60-500ml; bakterijska i virusna efikasnost: 99,9% ili više; produkcija vlage na Vt 250ml: > 25mg H2O/l; ukupni mrtvi prostor: < od 80ml; težina: < 15g; konekcije(mm): min 15F/22M i 15M/22F; port za gasno uzorkovanje (za kapnografiju)
3 | Antibakterijski filter do aparata -bakterijska i virusna efikasnost: 99,9% ili više; ukupni mrtvi prostor: <65ml; težina:<30g; konekcija (mm): 15F/22M i 22F
4 | Visekratni animikrobni zatvoreni kružni sistem za disanje dužine 1.6m+grana 0.8m, balom 2l i koleno konekcija 22M/15F, na bazi jona srebra, sa mogućnošću upotrebe za više pacijenata u periodu od minimum 7 dana, rezistentan na minimum 5 grupa multi-drug otpornih mikroba za anesteziološke aparate
|  | М. П. | Понуђач: ____________________________________________
Потпис овл. лица:________________________________________

## partija 6
ОБРАЗАЦ ПОНУДЕ | [7 empty] | Прилог: 3.
Наручилац: КБЦ "Др.Драгиша Мишовић -Дедиње",Београд, ул. Хероја Милана Тепића бр. 1 | [7 empty] | Страна: 37
Предмет понуде: Јавна набавка - Специфични и општи потрошни материјал, партија бр. 6. (поступак број: 05/19)
Процењена вредност: 20.000,00 динара
Р.бр. | Назив производа | Јединица мере | Количина | ПОПУЊАВА ПОНУЂАЧ
|  |  |  | Цена по јединици мере (без ПДВ) | Висина стопе пореза 10% или 20% | Укупна вредност (3x4) | Укупна вредност (3x4+ ПДВ)
| 1 | 2 | 3 | 4 | 5 | 6 | 7
1 | HME sa O2 i sukcionim portom za traheostomsku kanilu pacijenta na spontanom disanju | kom | 10
УКУПНА ВРЕДНОСТ:
РОК ИСПОРУКЕ : 24 часа од захтева наручиоца
УСЛОВИ - РОК ПЛАЋАЊА: do 30 дана
ВАЖНОСТ ПОНУДЕ:_______________________________(не краћи од 60 дана)
ПОНУДУ ДАЈЕМ:
а) самостално;
б) са подизвођачем;
1. проценат укупне вредности набавке који се поверава подизвођачу____________________
2. део предмета набавке који се поверава подизвођачу___________________________
в) као заједничку понуду.

## partija 6а
ОБРАЗАЦ ПОНУДЕ | [7 empty] | Прилог: 3а.
Наручилац: КБЦ "Др Драгиша Мишовић - Дедиње", Београд, ул. Хероја Милана Тепића бр. 1 | [7 empty] | Страна: 38
Предмет понуде: Јавна набавка - Специфични и општи потрошни материјал, партија бр. 6. (поступак број: 05/19)
Р.бр. | Назив производа | БРОЈ И ДАТУМ ДОНОШЕЊА решења о издавању дозволе за стављање у промет медицинског средства
|  |  | Паковање | Комерцијални назив производа | Каталошки број | Ознака стране у каталогу на којој је слика и техничке карактеристике производа | Произвођач
| 1 | 2 | 3 | 4 | 5 | 6 | 7
1 | HME sa O2 i sukcionim portom za traheostomsku kanilu pacijenta na spontanom disanju
|  | М. П. | Понуђач: ____________________________________________
Потпис овл. лица:________________________________________

## partija 7
ОБРАЗАЦ ПОНУДЕ | [7 empty] | Прилог: 3.
Наручилац: КБЦ "Др.Драгиша Мишовић -Дедиње",Београд, ул. Хероја Милана Тепића бр. 1 | [7 empty] | Страна: 39
Предмет понуде: Јавна набавка - Специфични и општи потрошни материјал, партија бр. 7. (поступак број: 05/19)
Процењена вредност: 40.000,00 динара
Р.бр. | Назив производа | Јединица мере | Количина | ПОПУЊАВА ПОНУЂАЧ
|  |  |  | Цена по јединици мере (без ПДВ) | Висина стопе пореза 10% или 20% | Укупна вредност (3x4) | Укупна вредност (3x4+ ПДВ)
| 1 | 2 | 3 | 4 | 5 | 6 | 7
1 | Set 15mm creva za anesteziju za decu: osnovni sistem za disanje rastegljiv do 2m, koleno konekcija sa luer-lock portom, grana rastegljiva do 1,5m i balon 1,0lit (jednokratni) | kom | 40
УКУПНА ВРЕДНОСТ:
РОК ИСПОРУКЕ : 24 часа од захтева наручиоца
УСЛОВИ - РОК ПЛАЋАЊА: do 30 дана
ВАЖНОСТ ПОНУДЕ:_______________________________(не краћи од 60 дана)
ПОНУДУ ДАЈЕМ:
а) самостално;
б) са подизвођачем;
1. проценат укупне вредности набавке који се поверава подизвођачу____________________
2. део предмета набавке који се поверава подизвођачу___________________________
в) као заједничку понуду.

## partija 7а
ОБРАЗАЦ ПОНУДЕ | [7 empty] | Прилог: 3а.
Наручилац: КБЦ "Др Драгиша Мишовић - Дедиње", Београд, ул. Хероја Милана Тепића бр. 1 | [7 empty] | Страна: 40
Предмет понуде: Јавна набавка - Специфични и општи потрошни материјал, партија бр. 7. (поступак број: 05/19)
Р.бр. | Назив производа | БРОЈ И ДАТУМ ДОНОШЕЊА решења о издавању дозволе за стављање у промет медицинског средства
|  |  | Паковање | Комерцијални назив производа | Каталошки број | Ознака стране у каталогу на којој је слика и техничке карактеристике производа | Произвођач
| 1 | 2 | 3 | 4 | 5 | 6 | 7
1 | Set 15mm creva za anesteziju za decu: osnovni sistem za disanje rastegljiv do 2m, koleno konekcija sa luer-lock portom, grana rastegljiva do 1,5m i balon 1,0lit (jednokratni)
|  | М. П. | Понуђач: ____________________________________________
Потпис овл. лица:________________________________________

## partija 8
ОБРАЗАЦ ПОНУДЕ | [7 empty] | Прилог: 3.
Наручилац: КБЦ "Др.Драгиша Мишовић -Дедиње",Београд, ул. Хероја Милана Тепића бр. 1 | [7 empty] | Страна: 41
Предмет понуде: Јавна набавка - Специфични и општи потрошни материјал, партија бр. 8. (поступак број: 05/19)
Процењена вредност: 65.000,00 динара
Р.бр. | Назив производа | Јединица мере | Количина | ПОПУЊАВА ПОНУЂАЧ
|  |  |  | Цена по јединици мере (без ПДВ) | Висина стопе пореза 10% или 20% | Укупна вредност (3x4) | Укупна вредност (3x4+ ПДВ)
| 1 | 2 | 3 | 4 | 5 | 6 | 7
1 | Crevo za dovod kiseonika, najmanje dužine 1.8m | kom | 720
УКУПНА ВРЕДНОСТ:
РОК ИСПОРУКЕ : 24 часа од захтева наручиоца
УСЛОВИ - РОК ПЛАЋАЊА: do 30 дана
ВАЖНОСТ ПОНУДЕ:_______________________________(не краћи од 60 дана)
ПОНУДУ ДАЈЕМ:
а) самостално;
б) са подизвођачем;
1. проценат укупне вредности набавке који се поверава подизвођачу____________________
2. део предмета набавке који се поверава подизвођачу___________________________
в) као заједничку понуду.

## partija 8а
ОБРАЗАЦ ПОНУДЕ | [7 empty] | Прилог: 3а.
Наручилац: КБЦ "Др Драгиша Мишовић - Дедиње", Београд, ул. Хероја Милана Тепића бр. 1 | [7 empty] | Страна: 42
Предмет понуде: Јавна набавка - Специфични и општи потрошни материјал, партија бр. 8. (поступак број: 05/19)
Р.бр. | Назив производа | БРОЈ И ДАТУМ ДОНОШЕЊА решења о издавању дозволе за стављање у промет медицинског средства
|  |  | Паковање | Комерцијални назив производа | Каталошки број | Ознака стране у каталогу на којој је слика и техничке карактеристике производа | Произвођач
| 1 | 2 | 3 | 4 | 5 | 6 | 7
1 | Crevo za dovod kiseonika, najmanje dužine 1.8m
|  | М. П. | Понуђач: ____________________________________________
Потпис овл. лица:________________________________________

## partija 9
ОБРАЗАЦ ПОНУДЕ | [7 empty] | Прилог: 3.
Наручилац: КБЦ "Др.Драгиша Мишовић -Дедиње",Београд, ул. Хероја Милана Тепића бр. 1 | [7 empty] | Страна: 43
Предмет понуде: Јавна набавка - Специфични и општи потрошни материјал, партија бр. 9. (поступак број: 05/19)
Процењена вредност: 84.000,00 динара
Р.бр. | Назив производа | Јединица мере | Количина | ПОПУЊАВА ПОНУЂАЧ
|  |  |  | Цена по јединици мере (без ПДВ) | Висина стопе пореза 10% или 20% | Укупна вредност (3x4) | Укупна вредност (3x4+ ПДВ)
| 1 | 2 | 3 | 4 | 5 | 6 | 7
1 | Fleksibilno crevo 22mm kotur dužine 50m, isecivo na svakih 150mm | kom | 20
УКУПНА ВРЕДНОСТ:
РОК ИСПОРУКЕ : 24 часа од захтева наручиоца
УСЛОВИ - РОК ПЛАЋАЊА: do 30 дана
ВАЖНОСТ ПОНУДЕ:_______________________________(не краћи од 60 дана)
ПОНУДУ ДАЈЕМ:
а) самостално;
б) са подизвођачем;
1. проценат укупне вредности набавке који се поверава подизвођачу____________________
2. део предмета набавке који се поверава подизвођачу___________________________
в) као заједничку понуду.

## partija 9а
ОБРАЗАЦ ПОНУДЕ | [7 empty] | Прилог: 3а.
Наручилац: КБЦ "Др Драгиша Мишовић - Дедиње", Београд, ул. Хероја Милана Тепића бр. 1 | [7 empty] | Страна: 44
Предмет понуде: Јавна набавка - Специфични и општи потрошни материјал, партија бр. 9. (поступак број: 05/19)
Р.бр. | Назив производа | БРОЈ И ДАТУМ ДОНОШЕЊА решења о издавању дозволе за стављање у промет медицинског средства
|  |  | Паковање | Комерцијални назив производа | Каталошки број | Ознака стране у каталогу на којој је слика и техничке карактеристике производа | Произвођач
| 1 | 2 | 3 | 4 | 5 | 6 | 7
1 | Fleksibilno crevo 22mm kotur dužine 50m, isecivo na svakih 150mm
|  | М. П. | Понуђач: ____________________________________________
Потпис овл. лица:________________________________________

## partija 10
ОБРАЗАЦ ПОНУДЕ | [7 empty] | Прилог: 3.
Наручилац: КБЦ "Др.Драгиша Мишовић -Дедиње",Београд, ул. Хероја Милана Тепића бр. 1 | [7 empty] | Страна: 45
Предмет понуде: Јавна набавка - Специфични и општи потрошни материјал, партија бр. 10. (поступак број: 05/19)
Процењена вредност: 290.000,00 динара
Р.бр. | Назив производа | Јединица мере | Количина | ПОПУЊАВА ПОНУЂАЧ
|  |  |  | Цена по јединици мере (без ПДВ) | Висина стопе пореза 10% или 20% | Укупна вредност (3x4) | Укупна вредност (3x4+ ПДВ)
| 1 | 2 | 3 | 4 | 5 | 6 | 7
1 | Fleksibilno glatko crevo konekcija sa pokretnim kolenom 22M/15F (7.6mm i 9.5 mm) | kom | 600
УКУПНА ВРЕДНОСТ:
РОК ИСПОРУКЕ : 24 часа од захтева наручиоца
УСЛОВИ - РОК ПЛАЋАЊА: do 30 дана
ВАЖНОСТ ПОНУДЕ:_______________________________(не краћи од 60 дана)
ПОНУДУ ДАЈЕМ:
а) самостално;
б) са подизвођачем;
1. проценат укупне вредности набавке који се поверава подизвођачу____________________
2. део предмета набавке који се поверава подизвођачу___________________________
в) као заједничку понуду.

## partija 10а
ОБРАЗАЦ ПОНУДЕ | [7 empty] | Прилог: 3а.
Наручилац: КБЦ "Др Драгиша Мишовић - Дедиње", Београд, ул. Хероја Милана Тепића бр. 1 | [7 empty] | Страна: 46
Предмет понуде: Јавна набавка - Специфични и општи потрошни материјал, партија бр. 10. (поступак број: 05/19)
Р.бр. | Назив производа | БРОЈ И ДАТУМ ДОНОШЕЊА решења о издавању дозволе за стављање у промет медицинског средства
|  |  | Паковање | Комерцијални назив производа | Каталошки број | Ознака стране у каталогу на којој је слика и техничке карактеристике производа | Произвођач
| 1 | 2 | 3 | 4 | 5 | 6 | 7
1 | Fleksibilno glatko crevo konekcija sa pokretnim kolenom 22M/15F (7.6mm i 9.5 mm)
|  | М. П. | Понуђач: ____________________________________________
Потпис овл. лица:________________________________________

## partija 11
ОБРАЗАЦ ПОНУДЕ | [7 empty] | Прилог: 3.
Наручилац: КБЦ "Др.Драгиша Мишовић -Дедиње",Београд, ул. Хероја Милана Тепића бр. 1 | [7 empty] | Страна: 47
Предмет понуде: Јавна набавка - Специфични и општи потрошни материјал, партија бр. 11. (поступак број: 05/19)
Процењена вредност: 30.000,00 динара
Р.бр. | Назив производа | Јединица мере | Количина | ПОПУЊАВА ПОНУЂАЧ
|  |  |  | Цена по јединици мере (без ПДВ) | Висина стопе пореза 10% или 20% | Укупна вредност (3x4) | Укупна вредност (3x4+ ПДВ)
| 1 | 2 | 3 | 4 | 5 | 6 | 7
1 | Jednodelni airway-(kombinacija dva materijala sa veoma različitim fizičkim karakteristikama u jednom kalupu)telo od providnog, tvrdog materijala, a vrh i mesto zagrižaja od mekšeg materijala; veličine: 2; 3; 4. | kom | 300
УКУПНА ВРЕДНОСТ:
РОК ИСПОРУКЕ : 24 часа од захтева наручиоца
УСЛОВИ - РОК ПЛАЋАЊА: do 30 дана
ВАЖНОСТ ПОНУДЕ:_______________________________(не краћи од 60 дана)
ПОНУДУ ДАЈЕМ:
а) самостално;
б) са подизвођачем;
1. проценат укупне вредности набавке који се поверава подизвођачу____________________
2. део предмета набавке који се поверава подизвођачу___________________________
в) као заједничку понуду.

## partija 11а
ОБРАЗАЦ ПОНУДЕ | [6 empty] | Прилог: 3а.
Наручилац: КБЦ "Др Драгиша Мишовић - Дедиње", Београд, ул. Хероја Милана Тепића бр. 1 | [6 empty] | Страна: 48
Предмет понуде: Јавна набавка - Специфични и општи потрошни материјал, партија бр. 11. (поступак број: 05/19)
Р.бр. | Назив производа | БРОЈ И ДАТУМ ДОНОШЕЊА решења о издавању дозволе за стављање у промет медицинског средства
|  |  | Паковање | Комерцијални назив производа | Каталошки број | Ознака стране у каталогу на којој је слика и техничке карактеристике производа | Произвођач
| 1 | 2 | 3 | 4 | 5 | 6 | 7
1 | Jednodelni airway-(kombinacija dva materijala sa veoma različitim fizičkim karakteristikama u jednom kalupu)telo od providnog, tvrdog materijala, a vrh i mesto zagrižaja od mekšeg materijala; veličine: 2; 3; 4.
|  | М. П. | Понуђач: ____________________________________________
Потпис овл. лица:________________________________________

## partija 12
ОБРАЗАЦ ПОНУДЕ | [7 empty] | Прилог: 3.
Наручилац: КБЦ "Др.Драгиша Мишовић -Дедиње",Београд, ул. Хероја Милана Тепића бр. 1 | [7 empty] | Страна: 49
Предмет понуде: Јавна набавка - Специфични и општи потрошни материјал, партија бр. 12. (поступак број: 05/19)
Процењена вредност: 19.000,00 динара
Р.бр. | Назив производа | Јединица мере | Количина | ПОПУЊАВА ПОНУЂАЧ
|  |  |  | Цена по јединици мере (без ПДВ) | Висина стопе пореза 10% или 20% | Укупна вредност (3x4) | Укупна вредност (3x4+ ПДВ)
| 1 | 2 | 3 | 4 | 5 | 6 | 7
1 | Introducer- uvođač endotube veličina od 4-11 | kom | 60
УКУПНА ВРЕДНОСТ:
РОК ИСПОРУКЕ : 24 часа од захтева наручиоца
УСЛОВИ - РОК ПЛАЋАЊА: do 30 дана
ВАЖНОСТ ПОНУДЕ:_______________________________(не краћи од 60 дана)
ПОНУДУ ДАЈЕМ:
а) самостално;
б) са подизвођачем;
1. проценат укупне вредности набавке који се поверава подизвођачу____________________
2. део предмета набавке који се поверава подизвођачу___________________________
в) као заједничку понуду.

## partija 12а
ОБРАЗАЦ ПОНУДЕ | [7 empty] | Прилог: 3а.
Наручилац: КБЦ "Др Драгиша Мишовић - Дедиње", Београд, ул. Хероја Милана Тепића бр. 1 | [7 empty] | Страна: 50
Предмет понуде: Јавна набавка - Специфични и општи потрошни материјал, партија бр. 12. (поступак број: 05/19)
Р.бр. | Назив производа | БРОЈ И ДАТУМ ДОНОШЕЊА решења о издавању дозволе за стављање у промет медицинског средства
|  |  | Паковање | Комерцијални назив производа | Каталошки број | Ознака стране у каталогу на којој је слика и техничке карактеристике производа | Произвођач
| 1 | 2 | 3 | 4 | 5 | 6 | 7
1 | Introducer- uvođač endotube veličina od 4-11
|  | М. П. | Понуђач: ____________________________________________
Потпис овл. лица:________________________________________

## partija 13
ОБРАЗАЦ ПОНУДЕ | [7 empty] | Прилог: 3.
Наручилац: КБЦ "Др.Драгиша Мишовић -Дедиње",Београд, ул. Хероја Милана Тепића бр. 1 | [7 empty] | Страна: 51
Предмет понуде: Јавна набавка - Специфични и општи потрошни материјал, партија бр. 13. (поступак број: 05/19)
Процењена вредност: 50.000,00 динара
Р.бр. | Назив производа | Јединица мере | Количина | ПОПУЊАВА ПОНУЂАЧ
|  |  |  | Цена по јединици мере (без ПДВ) | Висина стопе пореза 10% или 20% | Укупна вредност (3x4) | Укупна вредност (3x4+ ПДВ)
| 1 | 2 | 3 | 4 | 5 | 6 | 7
1 | Maska O2 sa podesivom venturom i crevom | kom | 300
УКУПНА ВРЕДНОСТ:
РОК ИСПОРУКЕ : 24 часа од захтева наручиоца
УСЛОВИ - РОК ПЛАЋАЊА: do 30 дана
ВАЖНОСТ ПОНУДЕ:_______________________________(не краћи од 60 дана)
ПОНУДУ ДАЈЕМ:
а) самостално;
б) са подизвођачем;
1. проценат укупне вредности набавке који се поверава подизвођачу____________________
2. део предмета набавке који се поверава подизвођачу___________________________
в) као заједничку понуду.

## partija 13а
ОБРАЗАЦ ПОНУДЕ | [7 empty] | Прилог: 3а.
Наручилац: КБЦ "Др Драгиша Мишовић - Дедиње", Београд, ул. Хероја Милана Тепића бр. 1 | [7 empty] | Страна: 52
Предмет понуде: Јавна набавка - Специфични и општи потрошни материјал, партија бр. 13. (поступак број: 05/19)
Р.бр. | Назив производа | БРОЈ И ДАТУМ ДОНОШЕЊА решења о издавању дозволе за стављање у промет медицинског средства
|  |  | Паковање | Комерцијални назив производа | Каталошки број | Ознака стране у каталогу на којој је слика и техничке карактеристике производа | Произвођач
| 1 | 2 | 3 | 4 | 5 | 6 | 7
1 | Maska O2 sa podesivom venturom i crevom
|  | М. П. | Понуђач: ____________________________________________
Потпис овл. лица:________________________________________

## partija 14
ОБРАЗАЦ ПОНУДЕ | [7 empty] | Прилог: 3.
Наручилац: КБЦ "Др.Драгиша Мишовић -Дедиње",Београд, ул. Хероја Милана Тепића бр. 1 | [7 empty] | Страна: 53
Предмет понуде: Јавна набавка - Специфични и општи потрошни материјал, партија бр. 14. (поступак број: 05/19)
Процењена вредност: 20.000,00 динара
Р.бр. | Назив производа | Јединица мере | Количина | ПОПУЊАВА ПОНУЂАЧ
|  |  |  | Цена по јединици мере (без ПДВ) | Висина стопе пореза 10% или 20% | Укупна вредност (3x4) | Укупна вредност (3x4+ ПДВ)
| 1 | 2 | 3 | 4 | 5 | 6 | 7
1 | Maska za kiseonik za bebe | kom | 180
УКУПНА ВРЕДНОСТ:
РОК ИСПОРУКЕ : 24 часа од захтева наручиоца
УСЛОВИ - РОК ПЛАЋАЊА: do 30 дана
ВАЖНОСТ ПОНУДЕ:_______________________________(не краћи од 60 дана)
ПОНУДУ ДАЈЕМ:
а) самостално;
б) са подизвођачем;
1. проценат укупне вредности набавке који се поверава подизвођачу____________________
2. део предмета набавке који се поверава подизвођачу___________________________
в) као заједничку понуду.

## partija 14а
ОБРАЗАЦ ПОНУДЕ | [7 empty] | Прилог: 3а.
Наручилац: КБЦ "Др Драгиша Мишовић - Дедиње", Београд, ул. Хероја Милана Тепића бр. 1 | [7 empty] | Страна: 54
Предмет понуде: Јавна набавка - Специфични и општи потрошни материјал, партија бр. 14. (поступак број: 05/19)
Р.бр. | Назив производа | БРОЈ И ДАТУМ ДОНОШЕЊА решења о издавању дозволе за стављање у промет медицинског средства
|  |  | Паковање | Комерцијални назив производа | Каталошки број | Ознака стране у каталогу на којој је слика и техничке карактеристике производа | Произвођач
| 1 | 2 | 3 | 4 | 5 | 6 | 7
1 | Maska za kiseonik za bebe
|  | М. П. | Понуђач: ____________________________________________
Потпис овл. лица:________________________________________

## partija 15
ОБРАЗАЦ ПОНУДЕ | [7 empty] | Прилог: 3.
Наручилац: КБЦ "Др.Драгиша Мишовић -Дедиње",Београд, ул. Хероја Милана Тепића бр. 1 | [7 empty] | Страна: 55
Предмет понуде: Јавна набавка - Специфични и општи потрошни материјал, партија бр. 15. (поступак број: 05/19)
Процењена вредност: 40.000,00 динара
Р.бр. | Назив производа | Јединица мере | Количина | ПОПУЊАВА ПОНУЂАЧ
|  |  |  | Цена по јединици мере (без ПДВ) | Висина стопе пореза 10% или 20% | Укупна вредност (3x4) | Укупна вредност (3x4+ ПДВ)
| 1 | 2 | 3 | 4 | 5 | 6 | 7
1 | Maska za kiseonik sa lastišem oko glave | kom | 360
УКУПНА ВРЕДНОСТ:
РОК ИСПОРУКЕ : 24 часа од захтева наручиоца
УСЛОВИ - РОК ПЛАЋАЊА: do 30 дана
ВАЖНОСТ ПОНУДЕ:_______________________________(не краћи од 60 дана)
ПОНУДУ ДАЈЕМ:
а) самостално;
б) са подизвођачем;
1. проценат укупне вредности набавке који се поверава подизвођачу____________________
2. део предмета набавке који се поверава подизвођачу___________________________
в) као заједничку понуду.

## partija 15a
ОБРАЗАЦ ПОНУДЕ | [7 empty] | Прилог: 3а.
Наручилац: КБЦ "Др Драгиша Мишовић - Дедиње", Београд, ул. Хероја Милана Тепића бр. 1 | [7 empty] | Страна: 56
Предмет понуде: Јавна набавка - Специфични и општи потрошни материјал, партија бр. 15. (поступак број: 05/19)
Р.бр. | Назив производа | БРОЈ И ДАТУМ ДОНОШЕЊА решења о издавању дозволе за стављање у промет медицинског средства
|  |  | Паковање | Комерцијални назив производа | Каталошки број | Ознака стране у каталогу на којој је слика и техничке карактеристике производа | Произвођач
| 1 | 2 | 3 | 4 | 5 | 6 | 7
1 | Maska za kiseonik sa lastišem oko glave
|  | М. П. | Понуђач: ____________________________________________
Потпис овл. лица:________________________________________

## partija 16
ОБРАЗАЦ ПОНУДЕ | [7 empty] | Прилог: 3.
Наручилац: КБЦ "Др.Драгиша Мишовић -Дедиње",Београд, ул. Хероја Милана Тепића бр. 1 | [7 empty] | Страна: 57
Предмет понуде: Јавна набавка - Специфични и општи потрошни материјал, партија бр. 16. (поступак број: 05/19)
Процењена вредност: 1.015.000,00 динара
Р.бр. | Назив производа | Јединица мере | Количина | ПОПУЊАВА ПОНУЂАЧ
|  |  |  | Цена по јединици мере (без ПДВ) | Висина стопе пореза 10% или 20% | Укупна вредност (3x4) | Укупна вредност (3x4+ ПДВ)
| 1 | 2 | 3 | 4 | 5 | 6 | 7
1 | Spinalna igla sa pencil point vrhom, ergonomskim čvorištem sa kristalnom prizmom, 25G, (prečnika 0.5mm, dužine 88 mm) | kom | 1000
2 | Spinalna igla sa pencil point vrhom, ergonomskim čvorištem sa kristalnom prizmom, 25G, (prečnika 0.5mm, dužine 50 mm) | kom | 25
3 | Vodič igla (Round hub)- 20G dužine 35mm za spinalnu iglu sa pencil point vrhom 25G | kom | 1000
4 | Spinalna igla sa pensil point vrhom, ergonomskim čvorištem sa kristalnom prizmom, 27G, (prečnika 0.4mm, dužine 88mm) | kom | 200
5 | Spinalna igla sa pencil point vrhom, ergonomskim čvorištem sa kristalnom prizmom, 27G, (prečnika 0.4mm, dužine 50mm) | kom | 25
6 | Vodič igla (Round hub)- 22G dužine 35mm za spinalnusa pencil point vrhom 27G | kom | 175
УКУПНА ВРЕДНОСТ:
РОК ИСПОРУКЕ : 24 часа од захтева наручиоца
УСЛОВИ - РОК ПЛАЋАЊА: do 30 дана
ВАЖНОСТ ПОНУДЕ:_______________________________(не краћи од 60 дана)
ПОНУДУ ДАЈЕМ:
а) самостално;
б) са подизвођачем;
1. проценат укупне вредности набавке који се поверава подизвођачу____________________
2. део предмета набавке који се поверава подизвођачу___________________________
в) као заједничку понуду.

## partija 16a
ОБРАЗАЦ ПОНУДЕ | [7 empty] | Прилог: 3а.
Наручилац: КБЦ "Др Драгиша Мишовић - Дедиње", Београд, ул. Хероја Милана Тепића бр. 1 | [7 empty] | Страна: 58
Предмет понуде: Јавна набавка - Специфични и општи потрошни материјал, партија бр. 16. (поступак број: 05/19)
Р.бр. | Назив производа | БРОЈ И ДАТУМ ДОНОШЕЊА решења о издавању дозволе за стављање у промет медицинског средства
|  |  | Паковање | Комерцијални назив производа | Каталошки број | Ознака стране у каталогу на којој је слика и техничке карактеристике производа | Произвођач
| 1 | 2 | 3 | 4 | 5 | 6 | 7
1 | Spinalna igla sa pencil point vrhom, ergonomskim čvorištem sa kristalnom prizmom, 25G, (prečnika 0.5mm, dužine 88 mm)
2 | Spinalna igla sa pencil point vrhom, ergonomskim čvorištem sa kristalnom prizmom, 25G, (prečnika 0.5mm, dužine 50 mm)
3 | Vodič igla (Round hub)- 20G dužine 35mm za spinalnu iglu sa pencil point vrhom 25G
4 | Spinalna igla sa pensil point vrhom, ergonomskim čvorištem sa kristalnom prizmom, 27G, (prečnika 0.4mm, dužine 88mm)
5 | Spinalna igla sa pencil point vrhom, ergonomskim čvorištem sa kristalnom prizmom, 27G, (prečnika 0.4mm, dužine 50mm)
6 | Vodič igla (Round hub)- 22G dužine 35mm za spinalnusa pencil point vrhom 27G
|  | М. П. | Понуђач: ____________________________________________
Потпис овл. лица:________________________________________

## partija 17
ОБРАЗАЦ ПОНУДЕ | [7 empty] | Прилог: 3.
Наручилац: КБЦ "Др.Драгиша Мишовић -Дедиње",Београд, ул. Хероја Милана Тепића бр. 1 | [7 empty] | Страна: 59
Предмет понуде: Јавна набавка - Специфични и општи потрошни материјал, партија бр. 17. (поступак број: 05/19)
Процењена вредност: 11.000,00 динара
Р.бр. | Назив производа | Јединица мере | Количина | ПОПУЊАВА ПОНУЂАЧ
|  |  |  | Цена по јединици мере (без ПДВ) | Висина стопе пореза 10% или 20% | Укупна вредност (3x4) | Укупна вредност (3x4+ ПДВ)
| 1 | 2 | 3 | 4 | 5 | 6 | 7
1 | Spinalna igla, 18G (1.3x88mm ili ekvivalent) | kom | 100
УКУПНА ВРЕДНОСТ:
РОК ИСПОРУКЕ : 24 часа од захтева наручиоца
УСЛОВИ - РОК ПЛАЋАЊА: do 30 дана
ВАЖНОСТ ПОНУДЕ:_______________________________(не краћи од 60 дана)
ПОНУДУ ДАЈЕМ:
а) самостално;
б) са подизвођачем;
1. проценат укупне вредности набавке који се поверава подизвођачу____________________
2. део предмета набавке који се поверава подизвођачу___________________________
в) као заједничку понуду.

## partija 17a
ОБРАЗАЦ ПОНУДЕ | [7 empty] | Прилог: 3а.
Наручилац: КБЦ "Др Драгиша Мишовић - Дедиње", Београд, ул. Хероја Милана Тепића бр. 1 | [7 empty] | Страна: 60
Предмет понуде: Јавна набавка - Специфични и општи потрошни материјал, партија бр. 17. (поступак број: 05/19)
Р.бр. | Назив производа | БРОЈ И ДАТУМ ДОНОШЕЊА решења о издавању дозволе за стављање у промет медицинског средства
|  |  | Паковање | Комерцијални назив производа | Каталошки број | Ознака стране у каталогу на којој је слика и техничке карактеристике производа | Произвођач
| 1 | 2 | 3 | 4 | 5 | 6 | 7
1 | Spinalna igla, 18G (1.3x88mm ili ekvivalent)
|  | М. П. | Понуђач: ____________________________________________
Потпис овл. лица:________________________________________

## partija 18
ОБРАЗАЦ ПОНУДЕ | [7 empty] | Прилог: 3.
Наручилац: КБЦ "Др.Драгиша Мишовић -Дедиње",Београд, ул. Хероја Милана Тепића бр. 1 | [7 empty] | Страна: 61
Предмет понуде: Јавна набавка - Специфични и општи потрошни материјал, партија бр. 18. (поступак број: 05/19)
Процењена вредност: 90.000,00 динара
Р.бр. | Назив производа | Јединица мере | Количина | ПОПУЊАВА ПОНУЂАЧ
|  |  |  | Цена по јединици мере (без ПДВ) | Висина стопе пореза 10% или 20% | Укупна вредност (3x4) | Укупна вредност (3x4+ ПДВ)
| 1 | 2 | 3 | 4 | 5 | 6 | 7
1 | Igle za sternalnu punkciju, 16Gx2.688incha | kom | 60
УКУПНА ВРЕДНОСТ:
РОК ИСПОРУКЕ : 24 часа од захтева наручиоца
УСЛОВИ - РОК ПЛАЋАЊА: do 30 дана
ВАЖНОСТ ПОНУДЕ:_______________________________(не краћи од 60 дана)
ПОНУДУ ДАЈЕМ:
а) самостално;
б) са подизвођачем;
1. проценат укупне вредности набавке који се поверава подизвођачу____________________
2. део предмета набавке који се поверава подизвођачу___________________________
в) као заједничку понуду.

## partija 18a
ОБРАЗАЦ ПОНУДЕ | [7 empty] | Прилог: 3а.
Наручилац: КБЦ "Др Драгиша Мишовић - Дедиње", Београд, ул. Хероја Милана Тепића бр. 1 | [7 empty] | Страна: 62
Предмет понуде: Јавна набавка - Специфични и општи потрошни материјал, партија бр. 18. (поступак број: 05/19)
Р.бр. | Назив производа | БРОЈ И ДАТУМ ДОНОШЕЊА решења о издавању дозволе за стављање у промет медицинског средства
|  |  | Паковање | Комерцијални назив производа | Каталошки број | Ознака стране у каталогу на којој је слика и техничке карактеристике производа | Произвођач
| 1 | 2 | 3 | 4 | 5 | 6 | 7
1 | Igle za sternalnu punkciju, 16Gx2.688incha
|  | М. П. | Понуђач: ____________________________________________
Потпис овл. лица:________________________________________

## partija 19
ОБРАЗАЦ ПОНУДЕ | [7 empty] | Прилог: 3.
Наручилац: КБЦ "Др.Драгиша Мишовић -Дедиње",Београд, ул. Хероја Милана Тепића бр. 1 | [7 empty] | Страна: 63
Предмет понуде: Јавна набавка - Специфични и општи потрошни материјал, партија бр. 19. (поступак број: 05/19)
Процењена вредност: 30.000,00 динара
Р.бр. | Назив производа | Јединица мере | Количина | ПОПУЊАВА ПОНУЂАЧ
|  |  |  | Цена по јединици мере (без ПДВ) | Висина стопе пореза 10% или 20% | Укупна вредност (3x4) | Укупна вредност (3x4+ ПДВ)
| 1 | 2 | 3 | 4 | 5 | 6 | 7
1 | Igla za amniocentezu, igla debljine 20G ili 22G; dužine 15cm, ehotip dužine 5mm; sa prednjim ili bočnim otvorima na vrhu | kom | 30
УКУПНА ВРЕДНОСТ:
РОК ИСПОРУКЕ : 24 часа од захтева наручиоца
УСЛОВИ - РОК ПЛАЋАЊА: do 30 дана
ВАЖНОСТ ПОНУДЕ:_______________________________(не краћи од 60 дана)
ПОНУДУ ДАЈЕМ:
а) самостално;
б) са подизвођачем;
1. проценат укупне вредности набавке који се поверава подизвођачу____________________
2. део предмета набавке који се поверава подизвођачу___________________________
в) као заједничку понуду.

## partija 19a
ОБРАЗАЦ ПОНУДЕ | [7 empty] | Прилог: 3а.
Наручилац: КБЦ "Др Драгиша Мишовић - Дедиње", Београд, ул. Хероја Милана Тепића бр. 1 | [7 empty] | Страна: 64
Предмет понуде: Јавна набавка - Специфични и општи потрошни материјал, партија бр. 19. (поступак број: 05/19)
Р.бр. | Назив производа | БРОЈ И ДАТУМ ДОНОШЕЊА решења о издавању дозволе за стављање у промет медицинског средства
|  |  | Паковање | Комерцијални назив производа | Каталошки број | Ознака стране у каталогу на којој је слика и техничке карактеристике производа | Произвођач
| 1 | 2 | 3 | 4 | 5 | 6 | 7
1 | Igla za amniocentezu, igla debljine 20G ili 22G; dužine 15cm, ehotip dužine 5mm; sa prednjim ili bočnim otvorima na vrhu
|  | М. П. | Понуђач: ____________________________________________
Потпис овл. лица:________________________________________

## partija 20
ОБРАЗАЦ ПОНУДЕ | [7 empty] | Прилог: 3.
Наручилац: КБЦ "Др.Драгиша Мишовић -Дедиње",Београд, ул. Хероја Милана Тепића бр. 1 | [7 empty] | Страна: 65
Предмет понуде: Јавна набавка - Специфични и општи потрошни материјал, партија бр. 20. (поступак број: 05/19)
Процењена вредност: 30.000,00 динара
Р.бр. | Назив производа | Јединица мере | Количина | ПОПУЊАВА ПОНУЂАЧ
|  |  |  | Цена по јединици мере (без ПДВ) | Висина стопе пореза 10% или 20% | Укупна вредност (3x4) | Укупна вредност (3x4+ ПДВ)
| 1 | 2 | 3 | 4 | 5 | 6 | 7
1 | Igla za citohistološku biopsiju; veličina: 18G, dužine 150mm | kom | 20
УКУПНА ВРЕДНОСТ:
РОК ИСПОРУКЕ : 24 часа од захтева наручиоца
УСЛОВИ - РОК ПЛАЋАЊА: do 30 дана
ВАЖНОСТ ПОНУДЕ:_______________________________(не краћи од 60 дана)
ПОНУДУ ДАЈЕМ:
а) самостално;
б) са подизвођачем;
1. проценат укупне вредности набавке који се поверава подизвођачу____________________
2. део предмета набавке који се поверава подизвођачу___________________________
в) као заједничку понуду.

## partija 20a
ОБРАЗАЦ ПОНУДЕ | [7 empty] | Прилог: 3а.
Наручилац: КБЦ "Др Драгиша Мишовић - Дедиње", Београд, ул. Хероја Милана Тепића бр. 1 | [7 empty] | Страна: 66
Предмет понуде: Јавна набавка - Специфични и општи потрошни материјал, партија бр. 20. (поступак број: 05/19)
Р.бр. | Назив производа | БРОЈ И ДАТУМ ДОНОШЕЊА решења о издавању дозволе за стављање у промет медицинског средства
|  |  | Паковање | Комерцијални назив производа | Каталошки број | Ознака стране у каталогу на којој је слика и техничке карактеристике производа | Произвођач
| 1 | 2 | 3 | 4 | 5 | 6 | 7
1 | Igla za citohistološku biopsiju; veličina: 18G, dužine 150mm
|  | М. П. | Понуђач: ____________________________________________
Потпис овл. лица:________________________________________

## partija 21
ОБРАЗАЦ ПОНУДЕ | [7 empty] | Прилог: 3.
Наручилац: КБЦ "Др.Драгиша Мишовић -Дедиње",Београд, ул. Хероја Милана Тепића бр. 1 | [7 empty] | Страна: 67
Предмет понуде: Јавна набавка - Специфични и општи потрошни материјал, партија бр. 21. (поступак број: 05/19)
Процењена вредност: 120.000,00 динара
Р.бр. | Назив производа | Јединица мере | Количина | ПОПУЊАВА ПОНУЂАЧ
|  |  |  | Цена по јединици мере (без ПДВ) | Висина стопе пореза 10% или 20% | Укупна вредност (3x4) | Укупна вредност (3x4+ ПДВ)
| 1 | 2 | 3 | 4 | 5 | 6 | 7
1 | Igle za biopsiju koštane srži; veličina: 8G, 152,4mm (6") | kom | 60
УКУПНА ВРЕДНОСТ:
РОК ИСПОРУКЕ : 24 часа од захтева наручиоца
УСЛОВИ - РОК ПЛАЋАЊА: do 30 дана
ВАЖНОСТ ПОНУДЕ:_______________________________(не краћи од 60 дана)
ПОНУДУ ДАЈЕМ:
а) самостално;
б) са подизвођачем;
1. проценат укупне вредности набавке који се поверава подизвођачу____________________
2. део предмета набавке који се поверава подизвођачу___________________________
в) као заједничку понуду.

## partija 21a
ОБРАЗАЦ ПОНУДЕ | [7 empty] | Прилог: 3а.
Наручилац: КБЦ "Др Драгиша Мишовић - Дедиње", Београд, ул. Хероја Милана Тепића бр. 1 | [7 empty] | Страна: 68
Предмет понуде: Јавна набавка - Специфични и општи потрошни материјал, партија бр. 21. (поступак број: 05/19)
Р.бр. | Назив производа | БРОЈ И ДАТУМ ДОНОШЕЊА решења о издавању дозволе за стављање у промет медицинског средства
|  |  | Паковање | Комерцијални назив производа | Каталошки број | Ознака стране у каталогу на којој је слика и техничке карактеристике производа | Произвођач
| 1 | 2 | 3 | 4 | 5 | 6 | 7
1 | Igle za biopsiju koštane srži; veličina: 8G, 152,4mm (6")
|  | М. П. | Понуђач: ____________________________________________
Потпис овл. лица:________________________________________

## partija 22
ОБРАЗАЦ ПОНУДЕ | [7 empty] | Прилог: 3.
Наручилац: КБЦ "Др.Драгиша Мишовић -Дедиње",Београд, ул. Хероја Милана Тепића бр. 1 | [7 empty] | Страна: 69
Предмет понуде: Јавна набавка - Специфични и општи потрошни материјал, партија бр. 22. (поступак број: 05/19)
Процењена вредност: 75.000,00 динара
Р.бр. | Назив производа | Јединица мере | Количина | ПОПУЊАВА ПОНУЂАЧ
|  |  |  | Цена по јединици мере (без ПДВ) | Висина стопе пореза 10% или 20% | Укупна вредност (3x4) | Укупна вредност (3x4+ ПДВ)
| 1 | 2 | 3 | 4 | 5 | 6 | 7
1 | Igle za biopsiju prostate; veličina: 18Gx20cm, (sa opcionim ehogenim koaksijalnim uvođačem igle, veličine: 17Gx14.6cm) | kom | 30
УКУПНА ВРЕДНОСТ:
РОК ИСПОРУКЕ : 24 часа од захтева наручиоца
УСЛОВИ - РОК ПЛАЋАЊА: do 30 дана
ВАЖНОСТ ПОНУДЕ:_______________________________(не краћи од 60 дана)
ПОНУДУ ДАЈЕМ:
а) самостално;
б) са подизвођачем;
1. проценат укупне вредности набавке који се поверава подизвођачу____________________
2. део предмета набавке који се поверава подизвођачу___________________________
в) као заједничку понуду.

## partija 22a
ОБРАЗАЦ ПОНУДЕ | [7 empty] | Прилог: 3а.
Наручилац: КБЦ "Др Драгиша Мишовић - Дедиње", Београд, ул. Хероја Милана Тепића бр. 1 | [7 empty] | Страна: 70
Предмет понуде: Јавна набавка - Специфични и општи потрошни материјал, партија бр. 22. (поступак број: 05/19)
Р.бр. | Назив производа | БРОЈ И ДАТУМ ДОНОШЕЊА решења о издавању дозволе за стављање у промет медицинског средства
|  |  | Паковање | Комерцијални назив производа | Каталошки број | Ознака стране у каталогу на којој је слика и техничке карактеристике производа | Произвођач
| 1 | 2 | 3 | 4 | 5 | 6 | 7
1 | Igle za biopsiju prostate; veličina: 18Gx20cm, (sa opcionim ehogenim koaksijalnim uvođačem igle, veličine: 17Gx14.6cm)
|  | М. П. | Понуђач: ____________________________________________
Потпис овл. лица:________________________________________

## partija 23
ОБРАЗАЦ ПОНУДЕ | [7 empty] | Прилог: 3.
Наручилац: КБЦ "Др.Драгиша Мишовић -Дедиње",Београд, ул. Хероја Милана Тепића бр. 1 | [7 empty] | Страна: 71
Предмет понуде: Јавна набавка - Специфични и општи потрошни материјал, партија бр. 23. (поступак број: 05/19)
Процењена вредност: 16.500,00 динара
Р.бр. | Назив производа | Јединица мере | Количина | ПОПУЊАВА ПОНУЂАЧ
|  |  |  | Цена по јединици мере (без ПДВ) | Висина стопе пореза 10% или 20% | Укупна вредност (3x4) | Укупна вредност (3x4+ ПДВ)
| 1 | 2 | 3 | 4 | 5 | 6 | 7
1 | Igla za “ single shot “ nervnu stimulaciju sa izolacijom, vrh 30°, sa elektricnim kablom, duzine, 100mm, vidljiva pod ultrazvukom | kom | 25
УКУПНА ВРЕДНОСТ:
РОК ИСПОРУКЕ : 24 часа од захтева наручиоца
УСЛОВИ - РОК ПЛАЋАЊА: do 30 дана
ВАЖНОСТ ПОНУДЕ:_______________________________(не краћи од 60 дана)
ПОНУДУ ДАЈЕМ:
а) самостално;
б) са подизвођачем;
1. проценат укупне вредности набавке који се поверава подизвођачу____________________
2. део предмета набавке који се поверава подизвођачу___________________________
в) као заједничку понуду.

## partija 23a
ОБРАЗАЦ ПОНУДЕ | [7 empty] | Прилог: 3а.
Наручилац: КБЦ "Др Драгиша Мишовић - Дедиње", Београд, ул. Хероја Милана Тепића бр. 1 | [7 empty] | Страна: 72
Предмет понуде: Јавна набавка - Специфични и општи потрошни материјал, партија бр. 23. (поступак број: 05/19)
Р.бр. | Назив производа | БРОЈ И ДАТУМ ДОНОШЕЊА решења о издавању дозволе за стављање у промет медицинског средства
|  |  | Паковање | Комерцијални назив производа | Каталошки број | Ознака стране у каталогу на којој је слика и техничке карактеристике производа | Произвођач
| 1 | 2 | 3 | 4 | 5 | 6 | 7
1 | Igla za “ single shot “ nervnu stimulaciju sa izolacijom, vrh 30°, sa elektricnim kablom, duzine, 100mm, vidljiva pod ultrazvukom
|  | М. П. | Понуђач: ____________________________________________
Потпис овл. лица:________________________________________

## partija 24
ОБРАЗАЦ ПОНУДЕ | [7 empty] | Прилог: 3.
Наручилац: КБЦ "Др.Драгиша Мишовић -Дедиње",Београд, ул. Хероја Милана Тепића бр. 1 | [7 empty] | Страна: 73
Предмет понуде: Јавна набавка - Специфични и општи потрошни материјал, партија бр. 24. (поступак број: 05/19)
Процењена вредност: 52.000,00 динара
Р.бр. | Назив производа | Јединица мере | Количина | ПОПУЊАВА ПОНУЂАЧ
|  |  |  | Цена по јединици мере (без ПДВ) | Висина стопе пореза 10% или 20% | Укупна вредност (3x4) | Укупна вредност (3x4+ ПДВ)
| 1 | 2 | 3 | 4 | 5 | 6 | 7
1 | Aspiracione igle za biopsiju jetre - Chiba igle; igla PVC sterilna, 18G, dužine 200mm, dijametara 1.2mm | kom | 24
2 | Aspiracione igle za biopsiju jetre- Chiba igle; igla PVC sterilna, 20G, dužine 200mm, dijametra 0.9mm | kom | 12
УКУПНА ВРЕДНОСТ:
РОК ИСПОРУКЕ : 24 часа од захтева наручиоца
УСЛОВИ - РОК ПЛАЋАЊА: do 30 дана
ВАЖНОСТ ПОНУДЕ:_______________________________(не краћи од 60 дана)
ПОНУДУ ДАЈЕМ:
а) самостално;
б) са подизвођачем;
1. проценат укупне вредности набавке који се поверава подизвођачу____________________
2. део предмета набавке који се поверава подизвођачу___________________________
в) као заједничку понуду.

## partija 24a
ОБРАЗАЦ ПОНУДЕ | [7 empty] | Прилог: 3а.
Наручилац: КБЦ "Др Драгиша Мишовић - Дедиње", Београд, ул. Хероја Милана Тепића бр. 1 | [7 empty] | Страна: 74
Предмет понуде: Јавна набавка - Специфични и општи потрошни материјал, партија бр. 24. (поступак број: 05/19)
Р.бр. | Назив производа | БРОЈ И ДАТУМ ДОНОШЕЊА решења о издавању дозволе за стављање у промет медицинског средства
|  |  | Паковање | Комерцијални назив производа | Каталошки број | Ознака стране у каталогу на којој је слика и техничке карактеристике производа | Произвођач
| 1 | 2 | 3 | 4 | 5 | 6 | 7
1 | Aspiracione igle za biopsiju jetre - Chiba igle; igla PVC sterilna, 18G, dužine 200mm, dijametara 1.2mm
2 | Aspiracione igle za biopsiju jetre- Chiba igle; igla PVC sterilna, 20G, dužine 200mm, dijametra 0.9mm
|  | М. П. | Понуђач: ____________________________________________
Потпис овл. лица:________________________________________

## partija 25
ОБРАЗАЦ ПОНУДЕ | [7 empty] | Прилог: 3.
Наручилац: КБЦ "Др.Драгиша Мишовић -Дедиње",Београд, ул. Хероја Милана Тепића бр. 1 | [7 empty] | Страна: 75
Предмет понуде: Јавна набавка - Специфични и општи потрошни материјал, партија бр. 25. (поступак број: 05/19)
Процењена вредност: 32.000,00 динара
Р.бр. | Назив производа | Јединица мере | Количина | ПОПУЊАВА ПОНУЂАЧ
|  |  |  | Цена по јединици мере (без ПДВ) | Висина стопе пореза 10% или 20% | Укупна вредност (3x4) | Укупна вредност (3x4+ ПДВ)
| 1 | 2 | 3 | 4 | 5 | 6 | 7
1 | SET ZA SLEPU BIOPSIJU JETERE; spric luer lock 17G/1,4mm(set se sastoji iz skalpela,šprica sa luer lock konektorom,kanile na kojoj se nalazi stoper,eho marker i markeri koji označavaju dubinu igle, dužine 9cm, 17G/1,4mm) | kom | 20
УКУПНА ВРЕДНОСТ:
РОК ИСПОРУКЕ : 24 часа од захтева наручиоца
УСЛОВИ - РОК ПЛАЋАЊА: do 30 дана
ВАЖНОСТ ПОНУДЕ:_______________________________(не краћи од 60 дана)
ПОНУДУ ДАЈЕМ:
а) самостално;
б) са подизвођачем;
1. проценат укупне вредности набавке који се поверава подизвођачу____________________
2. део предмета набавке који се поверава подизвођачу___________________________
в) као заједничку понуду.

## partija 25a
ОБРАЗАЦ ПОНУДЕ | [7 empty] | Прилог: 3а.
Наручилац: КБЦ "Др Драгиша Мишовић - Дедиње", Београд, ул. Хероја Милана Тепића бр. 1 | [7 empty] | Страна: 76
Предмет понуде: Јавна набавка - Специфични и општи потрошни материјал, партија бр. 25. (поступак број: 05/19)
Р.бр. | Назив производа | БРОЈ И ДАТУМ ДОНОШЕЊА решења о издавању дозволе за стављање у промет медицинског средства
|  |  | Паковање | Комерцијални назив производа | Каталошки број | Ознака стране у каталогу на којој је слика и техничке карактеристике производа | Произвођач
| 1 | 2 | 3 | 4 | 5 | 6 | 7
1 | SET ZA SLEPU BIOPSIJU JETERE; spric luer lock 17G/1,4mm(set se sastoji iz skalpela,šprica sa luer lock konektorom,kanile na kojoj se nalazi stoper,eho marker i markeri koji označavaju dubinu igle, dužine 9cm, 17G/1,4mm)
|  | М. П. | Понуђач: ____________________________________________
Потпис овл. лица:________________________________________

## partija 26
ОБРАЗАЦ ПОНУДЕ | [7 empty] | Прилог: 3.
Наручилац: КБЦ "Др.Драгиша Мишовић -Дедиње",Београд, ул. Хероја Милана Тепића бр. 1 | [7 empty] | Страна: 77
Предмет понуде: Јавна набавка - Специфични и општи потрошни материјал, партија бр. 26. (поступак број: 05/19)
Процењена вредност: 28.000,00 динара
Р.бр. | Назив производа | Јединица мере | Количина | ПОПУЊАВА ПОНУЂАЧ
|  |  |  | Цена по јединици мере (без ПДВ) | Висина стопе пореза 10% или 20% | Укупна вредност (3x4) | Укупна вредност (3x4+ ПДВ)
| 1 | 2 | 3 | 4 | 5 | 6 | 7
1 | Sterilni lubrikant u gelu na vodenoj bazi za laringealne maske (bez lidokaina silikona) a 5g | kom | 300
2 | Sterilni lubrikant u gelu na vodenoj bazi za laringealne maske (bez lidokaina silikona) a 82g | kom | 30
УКУПНА ВРЕДНОСТ:
РОК ИСПОРУКЕ : 24 часа од захтева наручиоца
УСЛОВИ - РОК ПЛАЋАЊА: do 30 дана
ВАЖНОСТ ПОНУДЕ:_______________________________(не краћи од 60 дана)
ПОНУДУ ДАЈЕМ:
а) самостално;
б) са подизвођачем;
1. проценат укупне вредности набавке који се поверава подизвођачу____________________
2. део предмета набавке који се поверава подизвођачу___________________________
в) као заједничку понуду.

## partija 26a
ОБРАЗАЦ ПОНУДЕ | [7 empty] | Прилог: 3а.
Наручилац: КБЦ "Др Драгиша Мишовић - Дедиње", Београд, ул. Хероја Милана Тепића бр. 1 | [7 empty] | Страна: 78
Предмет понуде: Јавна набавка - Специфични и општи потрошни материјал, партија бр. 26. (поступак број: 05/19)
Р.бр. | Назив производа | БРОЈ И ДАТУМ ДОНОШЕЊА решења о издавању дозволе за стављање у промет медицинског средства
|  |  | Паковање | Комерцијални назив производа | Каталошки број | Ознака стране у каталогу на којој је слика и техничке карактеристике производа | Произвођач
| 1 | 2 | 3 | 4 | 5 | 6 | 7
1 | Sterilni lubrikant u gelu na vodenoj bazi za laringealne maske (bez lidokaina silikona) a 5g
2 | Sterilni lubrikant u gelu na vodenoj bazi za laringealne maske (bez lidokaina silikona) a 82g
|  | М. П. | Понуђач: ____________________________________________
Потпис овл. лица:________________________________________

## partija 27
ОБРАЗАЦ ПОНУДЕ | [7 empty] | Прилог: 3.
Наручилац: КБЦ "Др.Драгиша Мишовић -Дедиње",Београд, ул. Хероја Милана Тепића бр. 1 | [7 empty] | Страна: 79
Предмет понуде: Јавна набавка - Специфични и општи потрошни материјал, партија бр. 27. (поступак број: 05/19)
Процењена вредност: 340.000,00 динара
Р.бр. | Назив производа | Јединица мере | Количина | ПОПУЊАВА ПОНУЂАЧ
|  |  |  | Цена по јединици мере (без ПДВ) | Висина стопе пореза 10% или 20% | Укупна вредност (3x4) | Укупна вредност (3x4+ ПДВ)
| 1 | 2 | 3 | 4 | 5 | 6 | 7
1 | Četvorolumenska produžna tuba za CVC, 6cm, sa beziglenim konektorima sa pravolinijskim putem tečnosti (bez „mrtvih“ uglova u kojima se tečnost zadržava), neutralnog pomeranja tečnosti nakon konekcije/dekonekcije šprica, sa podeljenim septumom, zapremina zarobljene tečnosti ne veća od 0,02ml, kompatibilni sa MRI, CT i lipidima; pakovanje 10kom | kom | 60
2 | Petolumenska produžna tuba za CVC, 6cm, sa beziglenim konektorima sa pravolinijskim putem tečnosti (bez „mrtvih“ uglova u kojima se tečnost zadržava), neutralnog pomeranja tečnosti nakon konekcije/dekonekcije šprica, sa podeljenim septumom, zapremina zarobljene tečnosti ne veća od 0,02ml, kompatibilni sa MRI, CT i lipidima; , pakovanje 10kom | kom | 60
УКУПНА ВРЕДНОСТ:
РОК ИСПОРУКЕ : 24 часа од захтева наручиоца
УСЛОВИ - РОК ПЛАЋАЊА: do 30 дана
ВАЖНОСТ ПОНУДЕ:_______________________________(не краћи од 60 дана)
ПОНУДУ ДАЈЕМ:
а) самостално;
б) са подизвођачем;
1. проценат укупне вредности набавке који се поверава подизвођачу____________________
2. део предмета набавке који се поверава подизвођачу___________________________
в) као заједничку понуду.

## partija 27a
ОБРАЗАЦ ПОНУДЕ | [7 empty] | Прилог: 3а.
Наручилац: КБЦ "Др Драгиша Мишовић - Дедиње", Београд, ул. Хероја Милана Тепића бр. 1 | [7 empty] | Страна: 80
Предмет понуде: Јавна набавка - Специфични и општи потрошни материјал, партија бр. 27. (поступак број: 05/19)
Р.бр. | Назив производа | БРОЈ И ДАТУМ ДОНОШЕЊА решења о издавању дозволе за стављање у промет медицинског средства
|  |  | Паковање | Комерцијални назив производа | Каталошки број | Ознака стране у каталогу на којој је слика и техничке карактеристике производа | Произвођач
| 1 | 2 | 3 | 4 | 5 | 6 | 7
1 | Četvorolumenska produžna tuba za CVC, 6cm, sa beziglenim konektorima sa pravolinijskim putem tečnosti (bez „mrtvih“ uglova u kojima se tečnost zadržava), neutralnog pomeranja tečnosti nakon konekcije/dekonekcije šprica, sa podeljenim septumom, zapremina zarobljene tečnosti ne veća od 0,02ml, kompatibilni sa MRI, CT i lipidima; pakovanje 10kom
2 | Petolumenska produžna tuba za CVC, 6cm, sa beziglenim konektorima sa pravolinijskim putem tečnosti (bez „mrtvih“ uglova u kojima se tečnost zadržava), neutralnog pomeranja tečnosti nakon konekcije/dekonekcije šprica, sa podeljenim septumom, zapremina zarobljene tečnosti ne veća od 0,02ml, kompatibilni sa MRI, CT i lipidima; , pakovanje 10kom
|  | М. П. | Понуђач: ____________________________________________
Потпис овл. лица:________________________________________

## partija 28
ОБРАЗАЦ ПОНУДЕ | [7 empty] | Прилог: 3.
Наручилац: КБЦ "Др.Драгиша Мишовић -Дедиње",Београд, ул. Хероја Милана Тепића бр. 1 | [7 empty] | Страна: 81
Предмет понуде: Јавна набавка - Специфични и општи потрошни материјал, партија бр. 28. (поступак број: 05/19)
Процењена вредност: 250.000,00 динара
Р.бр. | Назив производа | Јединица мере | Количина | ПОПУЊАВА ПОНУЂАЧ
|  |  |  | Цена по јединици мере (без ПДВ) | Висина стопе пореза 10% или 20% | Укупна вредност (3x4) | Укупна вредност (3x4+ ПДВ)
| 1 | 2 | 3 | 4 | 5 | 6 | 7
1 | Zatvoreni sistem za endotrahealnu aspiraciju za jednokratnu upotrebu za odrasle. Omogućava zamenu katetera i sukciju bez prekidanja mehaničke ventilacije pacijenta. Ručna kontrola vakuma. Standardni ISO konektori. Providno telo katetera sa atraumatskim vrhom, graduisano u cm dužine 580mm 14F, sa providnom plastičnom navlakom. Port za propiranje katetera , sa jednosmernom valvulom. Port za inhaler. Rotirajući pristupni ventil pacijentu. Mogućnost bronhoskopije. Dvostruki obrtni lakat. Zamenljive komponente posle 72h. Bez lateksa. | kom | 100
УКУПНА ВРЕДНОСТ:
РОК ИСПОРУКЕ : 24 часа од захтева наручиоца
УСЛОВИ - РОК ПЛАЋАЊА: do 30 дана
ВАЖНОСТ ПОНУДЕ:_______________________________(не краћи од 60 дана)
ПОНУДУ ДАЈЕМ:
а) самостално;
б) са подизвођачем;
1. проценат укупне вредности набавке који се поверава подизвођачу____________________
2. део предмета набавке који се поверава подизвођачу___________________________
в) као заједничку понуду.

## partija 28a
ОБРАЗАЦ ПОНУДЕ | [7 empty] | Прилог: 3а.
Наручилац: КБЦ "Др Драгиша Мишовић - Дедиње", Београд, ул. Хероја Милана Тепића бр. 1 | [7 empty] | Страна: 82
Предмет понуде: Јавна набавка - Специфични и општи потрошни материјал, партија бр. 28. (поступак број: 05/19)
Р.бр. | Назив производа | БРОЈ И ДАТУМ ДОНОШЕЊА решења о издавању дозволе за стављање у промет медицинског средства
|  |  | Паковање | Комерцијални назив производа | Каталошки број | Ознака стране у каталогу на којој је слика и техничке карактеристике производа | Произвођач
| 1 | 2 | 3 | 4 | 5 | 6 | 7
1 | Zatvoreni sistem za endotrahealnu aspiraciju za jednokratnu upotrebu za odrasle. Omogućava zamenu katetera i sukciju bez prekidanja mehaničke ventilacije pacijenta. Ručna kontrola vakuma. Standardni ISO konektori. Providno telo katetera sa atraumatskim vrhom, graduisano u cm dužine 580mm 14F, sa providnom plastičnom navlakom. Port za propiranje katetera , sa jednosmernom valvulom. Port za inhaler. Rotirajući pristupni ventil pacijentu. Mogućnost bronhoskopije. Dvostruki obrtni lakat. Zamenljive komponente posle 72h. Bez lateksa.
|  | М. П. | Понуђач: ____________________________________________
Потпис овл. лица:________________________________________

## partija 29
ОБРАЗАЦ ПОНУДЕ | [7 empty] | Прилог: 3.
Наручилац: КБЦ "Др.Драгиша Мишовић -Дедиње",Београд, ул. Хероја Милана Тепића бр. 1 | [7 empty] | Страна: 83
Предмет понуде: Јавна набавка - Специфични и општи потрошни материјал, партија бр. 29. (поступак број: 05/19)
Процењена вредност: 530.000,00 динара
Р.бр. | Назив производа | Јединица мере | Количина | ПОПУЊАВА ПОНУЂАЧ
|  |  |  | Цена по јединици мере (без ПДВ) | Висина стопе пореза 10% или 20% | Укупна вредност (3x4) | Укупна вредност (3x4+ ПДВ)
| 1 | 2 | 3 | 4 | 5 | 6 | 7
1 | Disk, veličina od 50mm | kom | 300
2 | Disk, veličine od 60mm | kom | 720
3 | Kese za urostomu sa sistemom za zaključavanje 50mm | kom | 120
4 | Kese za urostomu sa sistemom za zaključavanje 60mm | kom | 180
5 | Kesa za ileostomu sa sistemom za zaključavanje 60mm | kom | 300
6 | Kesa za kolostomu sa sistemom za zaključavanje 50mm, | kom | 150
7 | Kesa za kolostomu sa sistemom za zaključavanje 60mm | kom | 1200
8 | Krema za negu stoma a 60g | kom | 10
УКУПНА ВРЕДНОСТ:
РОК ИСПОРУКЕ : 24 часа од захтева наручиоца
УСЛОВИ - РОК ПЛАЋАЊА: do 30 дана
ВАЖНОСТ ПОНУДЕ:_______________________________(не краћи од 60 дана)
ПОНУДУ ДАЈЕМ:
а) самостално;
б) са подизвођачем;
1. проценат укупне вредности набавке који се поверава подизвођачу____________________
2. део предмета набавке који се поверава подизвођачу___________________________
в) као заједничку понуду.

## partija 29a
ОБРАЗАЦ ПОНУДЕ | [7 empty] | Прилог: 3а.
Наручилац: КБЦ "Др Драгиша Мишовић - Дедиње", Београд, ул. Хероја Милана Тепића бр. 1 | [7 empty] | Страна: 84
Предмет понуде: Јавна набавка - Специфични и општи потрошни материјал, партија бр. 29 (поступак број: 05/19)
Р.бр. | Назив производа | БРОЈ И ДАТУМ ДОНОШЕЊА решења о издавању дозволе за стављање у промет медицинског средства
|  |  | Паковање | Комерцијални назив производа | Каталошки број | Ознака стране у каталогу на којој је слика и техничке карактеристике производа | Произвођач
| 1 | 2 | 3 | 4 | 5 | 6 | 7
1 | Disk, veličina od 50mm
2 | Disk, veličine od 60mm
3 | Kese za urostomu sa sistemom za zaključavanje 50mm
4 | Kese za urostomu sa sistemom za zaključavanje 60mm
5 | Kesa za ileostomu sa sistemom za zaključavanje 60mm
6 | Kesa za kolostomu sa sistemom za zaključavanje 50mm,
7 | Kesa za kolostomu sa sistemom za zaključavanje 60mm
8 | Krema za negu stoma a 60g
|  | М. П. | Понуђач: ____________________________________________
Потпис овл. лица:________________________________________

## partija 30
ОБРАЗАЦ ПОНУДЕ | [7 empty] | Прилог: 3.
Наручилац: КБЦ "Др.Драгиша Мишовић -Дедиње",Београд, ул. Хероја Милана Тепића бр. 1 | [7 empty] | Страна: 85
Предмет понуде: Јавна набавка - Специфични и општи потрошни материјал, партија бр. 30. (поступак број: 05/19)
Процењена вредност: 98.000,00 динара
Р.бр. | Назив производа | Јединица мере | Количина | ПОПУЊАВА ПОНУЂАЧ
|  |  |  | Цена по јединици мере (без ПДВ) | Висина стопе пореза 10% или 20% | Укупна вредност (3x4) | Укупна вредност (3x4+ ПДВ)
| 1 | 2 | 3 | 4 | 5 | 6 | 7
1 | Intrauterini balon za sprečavanje postpartalne hemoragije; kateter dijametra 24Fr, dužine 54cm, balon zapremine 500ml, set uključuje špric 60ml, nepovratni ventil i crevo, dužine 180cm, sa pripadajućim šiljkom za kesu | kom | 3
УКУПНА ВРЕДНОСТ:
РОК ИСПОРУКЕ : 24 часа од захтева наручиоца
УСЛОВИ - РОК ПЛАЋАЊА: do 30 дана
ВАЖНОСТ ПОНУДЕ:_______________________________(не краћи од 60 дана)
ПОНУДУ ДАЈЕМ:
а) самостално;
б) са подизвођачем;
1. проценат укупне вредности набавке који се поверава подизвођачу____________________
2. део предмета набавке који се поверава подизвођачу___________________________
в) као заједничку понуду.

## partija 30a
ОБРАЗАЦ ПОНУДЕ | [7 empty] | Прилог: 3а.
Наручилац: КБЦ "Др Драгиша Мишовић - Дедиње", Београд, ул. Хероја Милана Тепића бр. 1 | [7 empty] | Страна: 86
Предмет понуде: Јавна набавка - Специфични и општи потрошни материјал, партија бр. 30. (поступак број: 05/19)
Р.бр. | Назив производа | БРОЈ И ДАТУМ ДОНОШЕЊА решења о издавању дозволе за стављање у промет медицинског средства
|  |  | Паковање | Комерцијални назив производа | Каталошки број | Ознака стране у каталогу на којој је слика и техничке карактеристике производа | Произвођач
| 1 | 2 | 3 | 4 | 5 | 6 | 7
1 | Intrauterini balon za sprečavanje postpartalne hemoragije; kateter dijametra 24Fr, dužine 54cm, balon zapremine 500ml, set uključuje špric 60ml, nepovratni ventil i crevo, dužine 180cm, sa pripadajućim šiljkom za kesu
|  | М. П. | Понуђач: ____________________________________________
Потпис овл. лица:________________________________________

## partija 31
ОБРАЗАЦ ПОНУДЕ | [7 empty] | Прилог: 3.
Наручилац: КБЦ "Др.Драгиша Мишовић -Дедиње",Београд, ул. Хероја Милана Тепића бр. 1 | [7 empty] | Страна: 87
Предмет понуде: Јавна набавка - Специфични и општи потрошни материјал, партија бр. 31. (поступак број: 05/19)
Процењена вредност: 147.000,00 динара
Р.бр. | Назив производа | Јединица мере | Количина | ПОПУЊАВА ПОНУЂАЧ
|  |  |  | Цена по јединици мере (без ПДВ) | Висина стопе пореза 10% или 20% | Укупна вредност (3x4) | Укупна вредност (3x4+ ПДВ)
| 1 | 2 | 3 | 4 | 5 | 6 | 7
1 | Nebulizator sa vibrirajućom rešetkom, pogodan za višekratnu upotrebu na jednom pacijentu, sa mogućnošću raspršivanja rastvora, suspenzija, proteina i peptida; MMAD od 3 do 3,5µm; rezidualni volumen do 0,1ml/3ml leka; biološka raspoloživost 15% ± 3%. Nebulizator ne sme da utiče na temperaturu leka i na pravilno funkcionisanje ventilatora za mehaničku ventilaciju pluća, niti da remeti disajni volumen ili pritiske u disajnom sistemu. Uređaj treba da bude pogodan za korišćenje kao tokom mehaničke ventilacije, tako i na neintubiranim pacijentima pomoću odgovarajućeg adaptera. | kom | 20
2 | T nastavak adultni, pedijatrijski | kom | 60
УКУПНА ВРЕДНОСТ:
РОК ИСПОРУКЕ : 24 часа од захтева наручиоца
УСЛОВИ - РОК ПЛАЋАЊА: do 30 дана
ВАЖНОСТ ПОНУДЕ:_______________________________(не краћи од 60 дана)
ПОНУДУ ДАЈЕМ:
а) самостално;
б) са подизвођачем;
1. проценат укупне вредности набавке који се поверава подизвођачу____________________
2. део предмета набавке који се поверава подизвођачу___________________________
в) као заједничку понуду.

## partija 31a
ОБРАЗАЦ ПОНУДЕ | [7 empty] | Прилог: 3а.
Наручилац: КБЦ "Др Драгиша Мишовић - Дедиње", Београд, ул. Хероја Милана Тепића бр. 1 | [7 empty] | Страна: 88
Предмет понуде: Јавна набавка - Специфични и општи потрошни материјал, партија бр. 31. (поступак број: 05/19)
Р.бр. | Назив производа | БРОЈ И ДАТУМ ДОНОШЕЊА решења о издавању дозволе за стављање у промет медицинског средства
|  |  | Паковање | Комерцијални назив производа | Каталошки број | Ознака стране у каталогу на којој је слика и техничке карактеристике производа | Произвођач
| 1 | 2 | 3 | 4 | 5 | 6 | 7
1 | Nebulizator sa vibrirajućom rešetkom, pogodan za višekratnu upotrebu na jednom pacijentu, sa mogućnošću raspršivanja rastvora, suspenzija, proteina i peptida; MMAD od 3 do 3,5µm; rezidualni volumen do 0,1ml/3ml leka; biološka raspoloživost 15% ± 3%. Nebulizator ne sme da utiče na temperaturu leka i na pravilno funkcionisanje ventilatora za mehaničku ventilaciju pluća, niti da remeti disajni volumen ili pritiske u disajnom sistemu. Uređaj treba da bude pogodan za korišćenje kao tokom mehaničke ventilacije, tako i na neintubiranim pacijentima pomoću odgovarajućeg adaptera.
2 | T nastavak adultni, pedijatrijski
|  | М. П. | Понуђач: ____________________________________________
Потпис овл. лица:________________________________________

## partija 32
ОБРАЗАЦ ПОНУДЕ | [7 empty] | Прилог: 3.
Наручилац: КБЦ "Др.Драгиша Мишовић -Дедиње",Београд, ул. Хероја Милана Тепића бр. 1 | [7 empty] | Страна: 89
Предмет понуде: Јавна набавка - Специфични и општи потрошни материјал, партија бр. 32. (поступак број: 05/19)
Процењена вредност: 550.000,00 динара
Р.бр. | Назив производа | Јединица мере | Количина | ПОПУЊАВА ПОНУЂАЧ
|  |  |  | Цена по јединици мере (без ПДВ) | Висина стопе пореза 10% или 20% | Укупна вредност (3x4) | Укупна вредност (3x4+ ПДВ)
| 1 | 2 | 3 | 4 | 5 | 6 | 7
1 | Kanister za odlaganje, sa/bez sredstva za očvršćavanje, veličina kanistera 300mL | kom | 40
2 | Kanister za odlaganje, sa/bez sredstva za očvršćavanje, veličina kanistera 800mL | kom | 120
3 | Kanister za odlaganje, sa/bez sredstva za očvršćavanje, veličina kanistera 2000mL | kom | 10
УКУПНА ВРЕДНОСТ:
РОК ИСПОРУКЕ : 24 часа од захтева наручиоца
УСЛОВИ - РОК ПЛАЋАЊА: do 30 дана
ВАЖНОСТ ПОНУДЕ:_______________________________(не краћи од 60 дана)
ПОНУДУ ДАЈЕМ:
а) самостално;
б) са подизвођачем;
1. проценат укупне вредности набавке који се поверава подизвођачу____________________
2. део предмета набавке који се поверава подизвођачу___________________________
в) као заједничку понуду.

## partija 32a
ОБРАЗАЦ ПОНУДЕ | [7 empty] | Прилог: 3а.
Наручилац: КБЦ "Др Драгиша Мишовић - Дедиње", Београд, ул. Хероја Милана Тепића бр. 1 | [7 empty] | Страна: 90
Предмет понуде: Јавна набавка - Специфични и општи потрошни материјал, партија бр. 32. (поступак број: 05/19)
Р.бр. | Назив производа | БРОЈ И ДАТУМ ДОНОШЕЊА решења о издавању дозволе за стављање у промет медицинског средства
|  |  | Паковање | Комерцијални назив производа | Каталошки број | Ознака стране у каталогу на којој је слика и техничке карактеристике производа | Произвођач
| 1 | 2 | 3 | 4 | 5 | 6 | 7
1 | Kanister za odlaganje, sa/bez sredstva za očvršćavanje, veličina kanistera 300mL
2 | Kanister za odlaganje, sa/bez sredstva za očvršćavanje, veličina kanistera 800mL
3 | Kanister za odlaganje, sa/bez sredstva za očvršćavanje, veličina kanistera 2000mL
|  | М. П. | Понуђач: ____________________________________________
Потпис овл. лица:________________________________________

## partija 33
ОБРАЗАЦ ПОНУДЕ | [7 empty] | Прилог: 3.
Наручилац: КБЦ "Др.Драгиша Мишовић -Дедиње",Београд, ул. Хероја Милана Тепића бр. 1 | [7 empty] | Страна: 91
Предмет понуде: Јавна набавка - Специфични и општи потрошни материјал, партија бр. 33 (поступак број: 05/19)
Процењена вредност: 270.000,00 динара
Р.бр. | Назив производа | Јединица мере | Количина | ПОПУЊАВА ПОНУЂАЧ
|  |  |  | Цена по јединици мере (без ПДВ) | Висина стопе пореза 10% или 20% | Укупна вредност (3x4) | Укупна вредност (3x4+ ПДВ)
| 1 | 2 | 3 | 4 | 5 | 6 | 7
1 | Dvolumensko crevo za povezivanje sa pacijentom, za jedan dren, veličine: S, M, L | kom | 40
2 | Dvolumensko crevo za povezivanje sa pacijentom, za dva drena, veličine: S, M, L | kom | 40
3 | Kapica za crevo sa dva drena | kom | 40
УКУПНА ВРЕДНОСТ:
РОК ИСПОРУКЕ : 24 часа од захтева наручиоца
УСЛОВИ - РОК ПЛАЋАЊА: do 30 дана
ВАЖНОСТ ПОНУДЕ:_______________________________(не краћи од 60 дана)
ПОНУДУ ДАЈЕМ:
а) самостално;
б) са подизвођачем;
1. проценат укупне вредности набавке који се поверава подизвођачу____________________
2. део предмета набавке који се поверава подизвођачу___________________________
в) као заједничку понуду.

## partija 33a
ОБРАЗАЦ ПОНУДЕ | [7 empty] | Прилог: 3а.
Наручилац: КБЦ "Др Драгиша Мишовић - Дедиње", Београд, ул. Хероја Милана Тепића бр. 1 | [7 empty] | Страна: 92
Предмет понуде: Јавна набавка - Специфични и општи потрошни материјал, партија бр. 33. (поступак број: 05/19)
Р.бр. | Назив производа | БРОЈ И ДАТУМ ДОНОШЕЊА решења о издавању дозволе за стављање у промет медицинског средства
|  |  | Паковање | Комерцијални назив производа | Каталошки број | Ознака стране у каталогу на којој је слика и техничке карактеристике производа | Произвођач
| 1 | 2 | 3 | 4 | 5 | 6 | 7
1 | Dvolumensko crevo za povezivanje sa pacijentom, za jedan dren, veličine: S, M, L
2 | Dvolumensko crevo za povezivanje sa pacijentom, za dva drena, veličine: S, M, L
3 | Kapica za crevo sa dva drena
|  | М. П. | Понуђач: ____________________________________________
Потпис овл. лица:________________________________________

## partija 34
ОБРАЗАЦ ПОНУДЕ | [7 empty] | Прилог: 3.
Наручилац: КБЦ "Др.Драгиша Мишовић -Дедиње",Београд, ул. Хероја Милана Тепића бр. 1 | [7 empty] | Страна: 93
Предмет понуде: Јавна набавка - Специфични и општи потрошни материјал, партија бр. 34. (поступак број: 05/19)
Процењена вредност: 170.000,00 динара
Р.бр. | Назив производа | Јединица мере | Количина | ПОПУЊАВА ПОНУЂАЧ
|  |  |  | Цена по јединици мере (без ПДВ) | Висина стопе пореза 10% или 20% | Укупна вредност (3x4) | Укупна вредност (3x4+ ПДВ)
| 1 | 2 | 3 | 4 | 5 | 6 | 7
1 | Sistem za reanimaciju sa balonom 1.5L i maskom | kom | 30
УКУПНА ВРЕДНОСТ:
РОК ИСПОРУКЕ : 24 часа од захтева наручиоца
УСЛОВИ - РОК ПЛАЋАЊА: do 30 дана
ВАЖНОСТ ПОНУДЕ:_______________________________(не краћи од 60 дана)
ПОНУДУ ДАЈЕМ:
а) самостално;
б) са подизвођачем;
1. проценат укупне вредности набавке који се поверава подизвођачу____________________
2. део предмета набавке који се поверава подизвођачу___________________________
в) као заједничку понуду.

## partija 34a
ОБРАЗАЦ ПОНУДЕ | [7 empty] | Прилог: 3а.
Наручилац: КБЦ "Др Драгиша Мишовић - Дедиње", Београд, ул. Хероја Милана Тепића бр. 1 | [7 empty] | Страна: 94
Предмет понуде: Јавна набавка - Специфични и општи потрошни материјал, партија бр. 34. (поступак број: 05/19)
Р.бр. | Назив производа | БРОЈ И ДАТУМ ДОНОШЕЊА решења о издавању дозволе за стављање у промет медицинског средства
|  |  | Паковање | Комерцијални назив производа | Каталошки број | Ознака стране у каталогу на којој је слика и техничке карактеристике производа | Произвођач
| 1 | 2 | 3 | 4 | 5 | 6 | 7
1 | Sistem za reanimaciju sa balonom 1.5L i maskom
|  | М. П. | Понуђач: ____________________________________________
Потпис овл. лица:________________________________________

## partija 35
ОБРАЗАЦ ПОНУДЕ | [7 empty] | Прилог: 3.
Наручилац: КБЦ "Др.Драгиша Мишовић -Дедиње",Београд, ул. Хероја Милана Тепића бр. 1 | [7 empty] | Страна: 95
Предмет понуде: Јавна набавка - Специфични и општи потрошни материјал, партија бр. 35. (поступак број: 05/19)
Процењена вредност: 12.000,00 динара
Р.бр. | Назив производа | Јединица мере | Количина | ПОПУЊАВА ПОНУЂАЧ
|  |  |  | Цена по јединици мере (без ПДВ) | Висина стопе пореза 10% или 20% | Укупна вредност (3x4) | Укупна вредност (3x4+ ПДВ)
| 1 | 2 | 3 | 4 | 5 | 6 | 7
1 | Sistem za reanimaciju sa balonom 550ml i maskom | kom | 2
УКУПНА ВРЕДНОСТ:
РОК ИСПОРУКЕ : 24 часа од захтева наручиоца
УСЛОВИ - РОК ПЛАЋАЊА: do 30 дана
ВАЖНОСТ ПОНУДЕ:_______________________________(не краћи од 60 дана)
ПОНУДУ ДАЈЕМ:
а) самостално;
б) са подизвођачем;
1. проценат укупне вредности набавке који се поверава подизвођачу____________________
2. део предмета набавке који се поверава подизвођачу___________________________
в) као заједничку понуду.

## partija 35a
ОБРАЗАЦ ПОНУДЕ | [7 empty] | Прилог: 3а.
Наручилац: КБЦ "Др Драгиша Мишовић - Дедиње", Београд, ул. Хероја Милана Тепића бр. 1 | [7 empty] | Страна: 96
Предмет понуде: Јавна набавка - Специфични и општи потрошни материјал, партија бр. 35. (поступак број: 05/19)
Р.бр. | Назив производа | БРОЈ И ДАТУМ ДОНОШЕЊА решења о издавању дозволе за стављање у промет медицинског средства
|  |  | Паковање | Комерцијални назив производа | Каталошки број | Ознака стране у каталогу на којој је слика и техничке карактеристике производа | Произвођач
| 1 | 2 | 3 | 4 | 5 | 6 | 7
1 | Sistem za reanimaciju sa balonom 550ml i maskom
|  | М. П. | Понуђач: ____________________________________________
Потпис овл. лица:________________________________________

## partija 36
ОБРАЗАЦ ПОНУДЕ | [7 empty] | Прилог: 3.
Наручилац: КБЦ "Др.Драгиша Мишовић -Дедиње",Београд, ул. Хероја Милана Тепића бр. 1 | [7 empty] | Страна: 97
Предмет понуде: Јавна набавка - Специфични и општи потрошни материјал, партија бр. 36. (поступак број: 05/19)
Процењена вредност: 120.000,00 динара
Р.бр. | Назив производа | Јединица мере | Количина | ПОПУЊАВА ПОНУЂАЧ
|  |  |  | Цена по јединици мере (без ПДВ) | Висина стопе пореза 10% или 20% | Укупна вредност (3x4) | Укупна вредност (3x4+ ПДВ)
| 1 | 2 | 3 | 4 | 5 | 6 | 7
1 | Laringealna maska za višekratnu upotrebu sa gastričnim pristupom, sa laringealnim cuff-om na naduvavanje; veličina : 3 (Fr16); 4 (Fr16); 5(Fr18). | kom | 6
УКУПНА ВРЕДНОСТ:
РОК ИСПОРУКЕ : 24 часа од захтева наручиоца
УСЛОВИ - РОК ПЛАЋАЊА: do 30 дана
ВАЖНОСТ ПОНУДЕ:_______________________________(не краћи од 60 дана)
ПОНУДУ ДАЈЕМ:
а) самостално;
б) са подизвођачем;
1. проценат укупне вредности набавке који се поверава подизвођачу____________________
2. део предмета набавке који се поверава подизвођачу___________________________
в) као заједничку понуду.

## partija 36a
ОБРАЗАЦ ПОНУДЕ | [7 empty] | Прилог: 3а.
Наручилац: КБЦ "Др Драгиша Мишовић - Дедиње", Београд, ул. Хероја Милана Тепића бр. 1 | [7 empty] | Страна: 98
Предмет понуде: Јавна набавка - Специфични и општи потрошни материјал, партија бр. 36. (поступак број: 05/19)
Р.бр. | Назив производа | БРОЈ И ДАТУМ ДОНОШЕЊА решења о издавању дозволе за стављање у промет медицинског средства
|  |  | Паковање | Комерцијални назив производа | Каталошки број | Ознака стране у каталогу на којој је слика и техничке карактеристике производа | Произвођач
| 1 | 2 | 3 | 4 | 5 | 6 | 7
1 | Laringealna maska za višekratnu upotrebu sa gastričnim pristupom, sa laringealnim cuff-om na naduvavanje; veličina : 3 (Fr16); 4 (Fr16); 5(Fr18).
|  | М. П. | Понуђач: ____________________________________________
Потпис овл. лица:________________________________________

## partija 37
ОБРАЗАЦ ПОНУДЕ | [7 empty] | Прилог: 3.
Наручилац: КБЦ "Др.Драгиша Мишовић -Дедиње",Београд, ул. Хероја Милана Тепића бр. 1 | [7 empty] | Страна: 99
Предмет понуде: Јавна набавка - Специфични и општи потрошни материјал, партија бр. 37. (поступак број: 05/19)
Процењена вредност: 300.000,00 динара
Р.бр. | Назив производа | Јединица мере | Количина | ПОПУЊАВА ПОНУЂАЧ
|  |  |  | Цена по јединици мере (без ПДВ) | Висина стопе пореза 10% или 20% | Укупна вредност (3x4) | Укупна вредност (3x4+ ПДВ)
| 1 | 2 | 3 | 4 | 5 | 6 | 7
1 | Laringealna maska za višekratnu upotrebu za otežanu intubaciju (fast track) sa laringealnim kafom na naduvavanje , sa kašikom za izduvavanje kafa i guračem endotrahealnog tubusa. Veličine: 3, 4, 5 | kom | 6
УКУПНА ВРЕДНОСТ:
РОК ИСПОРУКЕ : 24 часа од захтева наручиоца
УСЛОВИ - РОК ПЛАЋАЊА: do 30 дана
ВАЖНОСТ ПОНУДЕ:_______________________________(не краћи од 60 дана)
ПОНУДУ ДАЈЕМ:
а) самостално;
б) са подизвођачем;
1. проценат укупне вредности набавке који се поверава подизвођачу____________________
2. део предмета набавке који се поверава подизвођачу___________________________
в) као заједничку понуду.

## partija 37a
ОБРАЗАЦ ПОНУДЕ | [7 empty] | Прилог: 3а.
Наручилац: КБЦ "Др Драгиша Мишовић - Дедиње", Београд, ул. Хероја Милана Тепића бр. 1 | [7 empty] | Страна: 100
Предмет понуде: Јавна набавка - Специфични и општи потрошни материјал, партија бр. 37. (поступак број: 05/19)
Р.бр. | Назив производа | БРОЈ И ДАТУМ ДОНОШЕЊА решења о издавању дозволе за стављање у промет медицинског средства
|  |  | Паковање | Комерцијални назив производа | Каталошки број | Ознака стране у каталогу на којој је слика и техничке карактеристике производа | Произвођач
| 1 | 2 | 3 | 4 | 5 | 6 | 7
1 | Laringealna maska za višekratnu upotrebu za otežanu intubaciju (fast track) sa laringealnim kafom na naduvavanje , sa kašikom za izduvavanje kafa i guračem endotrahealnog tubusa. Veličine: 3, 4, 5
|  | М. П. | Понуђач: ____________________________________________
Потпис овл. лица:________________________________________

## partija 38
ОБРАЗАЦ ПОНУДЕ | [7 empty] | Прилог: 3.
Наручилац: КБЦ "Др.Драгиша Мишовић -Дедиње",Београд, ул. Хероја Милана Тепића бр. 1 | [7 empty] | Страна: 101
Предмет понуде: Јавна набавка - Специфични и општи потрошни материјал, партија бр. 38. (поступак број: 05/19)
Процењена вредност: 80.000,00 динара
Р.бр. | Назив производа | Јединица мере | Количина | ПОПУЊАВА ПОНУЂАЧ
|  |  |  | Цена по јединици мере (без ПДВ) | Висина стопе пореза 10% или 20% | Укупна вредност (3x4) | Укупна вредност (3x4+ ПДВ)
| 1 | 2 | 3 | 4 | 5 | 6 | 7
1 | Silikonske, providne, anesteziološke maske za lice, višekratne, anatomski oblikovane , bez cuff na naduvavanje na rubu, sa portom 22mm/F, sa mogućnošću sterilizacije (plazma,eventualno autoklav 137 C˚); veličine: 0,1,2,3,4,5,6 | kom | 60
УКУПНА ВРЕДНОСТ:
РОК ИСПОРУКЕ : 24 часа од захтева наручиоца
УСЛОВИ - РОК ПЛАЋАЊА: do 30 дана
ВАЖНОСТ ПОНУДЕ:_______________________________(не краћи од 60 дана)
ПОНУДУ ДАЈЕМ:
а) самостално;
б) са подизвођачем;
1. проценат укупне вредности набавке који се поверава подизвођачу____________________
2. део предмета набавке који се поверава подизвођачу___________________________
в) као заједничку понуду.

## partija 38a
ОБРАЗАЦ ПОНУДЕ | [7 empty] | Прилог: 3а.
Наручилац: КБЦ "Др Драгиша Мишовић - Дедиње", Београд, ул. Хероја Милана Тепића бр. 1 | [7 empty] | Страна: 102
Предмет понуде: Јавна набавка - Специфични и општи потрошни материјал, партија бр. 38. (поступак број: 05/19)
Р.бр. | Назив производа | БРОЈ И ДАТУМ ДОНОШЕЊА решења о издавању дозволе за стављање у промет медицинског средства
|  |  | Паковање | Комерцијални назив производа | Каталошки број | Ознака стране у каталогу на којој је слика и техничке карактеристике производа | Произвођач
| 1 | 2 | 3 | 4 | 5 | 6 | 7
1 | Silikonske, providne, anesteziološke maske za lice, višekratne, anatomski oblikovane , bez cuff na naduvavanje na rubu, sa portom 22mm/F, sa mogućnošću sterilizacije (plazma,eventualno autoklav 137 C˚); veličine: 0,1,2,3,4,5,6
|  | М. П. | Понуђач: ____________________________________________
Потпис овл. лица:________________________________________

## partija 39
ОБРАЗАЦ ПОНУДЕ | [7 empty] | Прилог: 3.
Наручилац: КБЦ "Др.Драгиша Мишовић -Дедиње",Београд, ул. Хероја Милана Тепића бр. 1 | [7 empty] | Страна: 103
Предмет понуде: Јавна набавка - Специфични и општи потрошни материјал, партија бр. 39. (поступак број: 05/19)
Процењена вредност: 800.000,00 динара
Р.бр. | Назив производа | Јединица мере | Количина | ПОПУЊАВА ПОНУЂАЧ
|  |  |  | Цена по јединици мере (без ПДВ) | Висина стопе пореза 10% или 20% | Укупна вредност (3x4) | Укупна вредност (3x4+ ПДВ)
| 1 | 2 | 3 | 4 | 5 | 6 | 7
1 | Supraglotična maska od medicinskog termoplastičnog elastomera-transparentnog gela sa nenaduvavajućim anatomskim zaptivačem ždrela, larinksa i perlarengealnih struktura , sa gatričnim kanalom, standardnim konektorom 15mm za konekciju sa sistemom creva za anestetičke gasove, sa ojačanjem koje sprečava zagrižaj, bez lateksa, sterilna za jednokratnu upotrebu I-GEL; veličine: 1; 1.5; 2; 2.5; 3; 4; 5 | kom | 300
УКУПНА ВРЕДНОСТ:
РОК ИСПОРУКЕ : 24 часа од захтева наручиоца
УСЛОВИ - РОК ПЛАЋАЊА: do 30 дана
ВАЖНОСТ ПОНУДЕ:_______________________________(не краћи од 60 дана)
ПОНУДУ ДАЈЕМ:
а) самостално;
б) са подизвођачем;
1. проценат укупне вредности набавке који се поверава подизвођачу____________________
2. део предмета набавке који се поверава подизвођачу___________________________
в) као заједничку понуду.

## partija 39a
ОБРАЗАЦ ПОНУДЕ | [7 empty] | Прилог: 3а.
Наручилац: КБЦ "Др Драгиша Мишовић - Дедиње", Београд, ул. Хероја Милана Тепића бр. 1 | [7 empty] | Страна: 104
Предмет понуде: Јавна набавка - Специфични и општи потрошни материјал, партија бр. 39. (поступак број: 05/19)
Р.бр. | Назив производа | БРОЈ И ДАТУМ ДОНОШЕЊА решења о издавању дозволе за стављање у промет медицинског средства
|  |  | Паковање | Комерцијални назив производа | Каталошки број | Ознака стране у каталогу на којој је слика и техничке карактеристике производа | Произвођач
| 1 | 2 | 3 | 4 | 5 | 6 | 7
1 | Supraglotična maska od medicinskog termoplastičnog elastomera-transparentnog gela sa nenaduvavajućim anatomskim zaptivačem ždrela, larinksa i perlarengealnih struktura , sa gatričnim kanalom, standardnim konektorom 15mm za konekciju sa sistemom creva za anestetičke gasove, sa ojačanjem koje sprečava zagrižaj, bez lateksa, sterilna za jednokratnu upotrebu I-GEL; veličine: 1; 1.5; 2; 2.5; 3; 4; 5
|  | М. П. | Понуђач: ____________________________________________
Потпис овл. лица:________________________________________

## partija 40
ОБРАЗАЦ ПОНУДЕ | [7 empty] | Прилог: 3.
Наручилац: КБЦ "Др.Драгиша Мишовић -Дедиње",Београд, ул. Хероја Милана Тепића бр. 1 | [7 empty] | Страна: 105
Предмет понуде: Јавна набавка - Специфични и општи потрошни материјал, партија бр. 40. (поступак број: 05/19)
Процењена вредност: 304.000,00 динара
Р.бр. | Назив производа | Јединица мере | Количина | ПОПУЊАВА ПОНУЂАЧ
|  |  |  | Цена по јединици мере (без ПДВ) | Висина стопе пореза 10% или 20% | Укупна вредност (3x4) | Укупна вредност (3x4+ ПДВ)
| 1 | 2 | 3 | 4 | 5 | 6 | 7
1 | Endo test (manometar) za merenje, održavanje pritiska u caff-u endotrahealnog tubusa i laringealne maske | kom | 16
УКУПНА ВРЕДНОСТ:
РОК ИСПОРУКЕ : 24 часа од захтева наручиоца
УСЛОВИ - РОК ПЛАЋАЊА: do 30 дана
ВАЖНОСТ ПОНУДЕ:_______________________________(не краћи од 60 дана)
ПОНУДУ ДАЈЕМ:
а) самостално;
б) са подизвођачем;
1. проценат укупне вредности набавке који се поверава подизвођачу____________________
2. део предмета набавке који се поверава подизвођачу___________________________
в) као заједничку понуду.

## partija 40a
ОБРАЗАЦ ПОНУДЕ | [7 empty] | Прилог: 3а.
Наручилац: КБЦ "Др Драгиша Мишовић - Дедиње", Београд, ул. Хероја Милана Тепића бр. 1 | [7 empty] | Страна: 106
Предмет понуде: Јавна набавка - Специфични и општи потрошни материјал, партија бр. 40. (поступак број: 05/19)
Р.бр. | Назив производа | БРОЈ И ДАТУМ ДОНОШЕЊА решења о издавању дозволе за стављање у промет медицинског средства
|  |  | Паковање | Комерцијални назив производа | Каталошки број | Ознака стране у каталогу на којој је слика и техничке карактеристике производа | Произвођач
| 1 | 2 | 3 | 4 | 5 | 6 | 7
1 | Endo test (manometar) za merenje, održavanje pritiska u caff-u endotrahealnog tubusa i laringealne maske
|  | М. П. | Понуђач: ____________________________________________
Потпис овл. лица:________________________________________

## partija 41
ОБРАЗАЦ ПОНУДЕ | [7 empty] | Прилог: 3.
Наручилац: КБЦ "Др.Драгиша Мишовић -Дедиње",Београд, ул. Хероја Милана Тепића бр. 1 | [7 empty] | Страна: 107
Предмет понуде: Јавна набавка - Специфични и општи потрошни материјал, партија бр. 41. (поступак број: 05/19)
Процењена вредност: 12.000,00 динара
Р.бр. | Назив производа | Јединица мере | Количина | ПОПУЊАВА ПОНУЂАЧ
|  |  |  | Цена по јединици мере (без ПДВ) | Висина стопе пореза 10% или 20% | Укупна вредност (3x4) | Укупна вредност (3x4+ ПДВ)
| 1 | 2 | 3 | 4 | 5 | 6 | 7
1 | Manometar skala | kom | 12
УКУПНА ВРЕДНОСТ:
РОК ИСПОРУКЕ : 24 часа од захтева наручиоца
УСЛОВИ - РОК ПЛАЋАЊА: do 30 дана
ВАЖНОСТ ПОНУДЕ:_______________________________(не краћи од 60 дана)
ПОНУДУ ДАЈЕМ:
а) самостално;
б) са подизвођачем;
1. проценат укупне вредности набавке који се поверава подизвођачу____________________
2. део предмета набавке који се поверава подизвођачу___________________________
в) као заједничку понуду.

## partija 41a
ОБРАЗАЦ ПОНУДЕ | [7 empty] | Прилог: 3а.
Наручилац: КБЦ "Др Драгиша Мишовић - Дедиње", Београд, ул. Хероја Милана Тепића бр. 1 | [7 empty] | Страна: 108
Предмет понуде: Јавна набавка - Специфични и општи потрошни материјал, партија бр. 41. (поступак број: 05/19)
Р.бр. | Назив производа | БРОЈ И ДАТУМ ДОНОШЕЊА решења о издавању дозволе за стављање у промет медицинског средства
|  |  | Паковање | Комерцијални назив производа | Каталошки број | Ознака стране у каталогу на којој је слика и техничке карактеристике производа | Произвођач
| 1 | 2 | 3 | 4 | 5 | 6 | 7
1 | Manometar skala
|  | М. П. | Понуђач: ____________________________________________
Потпис овл. лица:________________________________________

## partija 42
ОБРАЗАЦ ПОНУДЕ | [7 empty] | Прилог: 3.
Наручилац: КБЦ "Др.Драгиша Мишовић -Дедиње",Београд, ул. Хероја Милана Тепића бр. 1 | [7 empty] | Страна: 109
Предмет понуде: Јавна набавка - Специфични и општи потрошни материјал, партија бр. 42. (поступак број: 05/19)
Процењена вредност: 185.000,00 динара
Р.бр. | Назив производа | Јединица мере | Количина | ПОПУЊАВА ПОНУЂАЧ
|  |  |  | Цена по јединици мере (без ПДВ) | Висина стопе пореза 10% или 20% | Укупна вредност (3x4) | Укупна вредност (3x4+ ПДВ)
| 1 | 2 | 3 | 4 | 5 | 6 | 7
1 | Skalpel za uretrotom polumesečasti, keramički za WOLF uretrotom | kom. | 5
УКУПНА ВРЕДНОСТ:
РОК ИСПОРУКЕ : 24 часа од захтева наручиоца
УСЛОВИ - РОК ПЛАЋАЊА: do 30 дана
ВАЖНОСТ ПОНУДЕ:_______________________________(не краћи од 60 дана)
ПОНУДУ ДАЈЕМ:
а) самостално;
б) са подизвођачем;
1. проценат укупне вредности набавке који се поверава подизвођачу____________________
2. део предмета набавке који се поверава подизвођачу___________________________
в) као заједничку понуду.

## partija 42a
ОБРАЗАЦ ПОНУДЕ | [7 empty] | Прилог: 3а.
Наручилац: КБЦ "Др Драгиша Мишовић - Дедиње", Београд, ул. Хероја Милана Тепића бр. 1 | [7 empty] | Страна: 110
Предмет понуде: Јавна набавка - Специфични и општи потрошни материјал, партија бр. 42. (поступак број: 05/19)
Р.бр. | Назив производа | БРОЈ И ДАТУМ ДОНОШЕЊА решења о издавању дозволе за стављање у промет медицинског средства
|  |  | Паковање | Комерцијални назив производа | Каталошки број | Ознака стране у каталогу на којој је слика и техничке карактеристике производа | Произвођач
| 1 | 2 | 3 | 4 | 5 | 6 | 7
1 | Skalpel za uretrotom polumesečasti, keramički za WOLF uretrotom
|  | М. П. | Понуђач: ____________________________________________
Потпис овл. лица:________________________________________

## partija 43
ОБРАЗАЦ ПОНУДЕ | [7 empty] | Прилог: 3.
Наручилац: КБЦ "Др.Драгиша Мишовић -Дедиње",Београд, ул. Хероја Милана Тепића бр. 1 | [7 empty] | Страна: 111
Предмет понуде: Јавна набавка - Специфични и општи потрошни материјал, партија бр. 43. (поступак број: 05/19)
Процењена вредност: 80.000,00 динара
Р.бр. | Назив производа | Јединица мере | Количина | ПОПУЊАВА ПОНУЂАЧ
|  |  |  | Цена по јединици мере (без ПДВ) | Висина стопе пореза 10% или 20% | Укупна вредност (3x4) | Укупна вредност (3x4+ ПДВ)
| 1 | 2 | 3 | 4 | 5 | 6 | 7
1 | Rezna elektroda za resektoskop WOLF omčica 0.3mm | kom. | 10
УКУПНА ВРЕДНОСТ:
РОК ИСПОРУКЕ : 24 часа од захтева наручиоца
УСЛОВИ - РОК ПЛАЋАЊА: do 30 дана
ВАЖНОСТ ПОНУДЕ:_______________________________(не краћи од 60 дана)
ПОНУДУ ДАЈЕМ:
а) самостално;
б) са подизвођачем;
1. проценат укупне вредности набавке који се поверава подизвођачу____________________
2. део предмета набавке који се поверава подизвођачу___________________________
в) као заједничку понуду.

## partija 43а
ОБРАЗАЦ ПОНУДЕ | [7 empty] | Прилог: 3а.
Наручилац: КБЦ "Др Драгиша Мишовић - Дедиње", Београд, ул. Хероја Милана Тепића бр. 1 | [7 empty] | Страна: 112
Предмет понуде: Јавна набавка - Специфични и општи потрошни материјал, партија бр. 43. (поступак број: 05/19)
Р.бр. | Назив производа | БРОЈ И ДАТУМ ДОНОШЕЊА решења о издавању дозволе за стављање у промет медицинског средства
|  |  | Паковање | Комерцијални назив производа | Каталошки број | Ознака стране у каталогу на којој је слика и техничке карактеристике производа | Произвођач
| 1 | 2 | 3 | 4 | 5 | 6 | 7
1 | Rezna elektroda za resektoskop WOLF omčica 0.3mm
|  | М. П. | Понуђач: ____________________________________________
Потпис овл. лица:________________________________________

## partija 44
ОБРАЗАЦ ПОНУДЕ | [7 empty] | Прилог: 3.
Наручилац: КБЦ "Др.Драгиша Мишовић -Дедиње",Београд, ул. Хероја Милана Тепића бр. 1 | [7 empty] | Страна: 113
Предмет понуде: Јавна набавка - Специфични и општи потрошни материјал, партија бр. 44. (поступак број: 05/19)
Процењена вредност: 330.000,00 динара
Р.бр. | Назив производа | Јединица мере | Количина | ПОПУЊАВА ПОНУЂАЧ
|  |  |  | Цена по јединици мере (без ПДВ) | Висина стопе пореза 10% или 20% | Укупна вредност (3x4) | Укупна вредност (3x4+ ПДВ)
| 1 | 2 | 3 | 4 | 5 | 6 | 7
1 | Sterilne omčice za tur, za jednokratnu upotrebu, 24Fr, 25Fr i 27Fr, debljina žice 0.35, pod uglom od 12, za aparat OLYMPUS | kom. | 40
УКУПНА ВРЕДНОСТ:
РОК ИСПОРУКЕ : 24 часа од захтева наручиоца
УСЛОВИ - РОК ПЛАЋАЊА: do 30 дана
ВАЖНОСТ ПОНУДЕ:_______________________________(не краћи од 60 дана)
ПОНУДУ ДАЈЕМ:
а) самостално;
б) са подизвођачем;
1. проценат укупне вредности набавке који се поверава подизвођачу____________________
2. део предмета набавке који се поверава подизвођачу___________________________
в) као заједничку понуду.

## partija 44а
ОБРАЗАЦ ПОНУДЕ | [7 empty] | Прилог: 3а.
Наручилац: КБЦ "Др Драгиша Мишовић - Дедиње", Београд, ул. Хероја Милана Тепића бр. 1 | [7 empty] | Страна: 114
Предмет понуде: Јавна набавка - Специфични и општи потрошни материјал, партија бр. 44. (поступак број: 05/19)
Р.бр. | Назив производа | БРОЈ И ДАТУМ ДОНОШЕЊА решења о издавању дозволе за стављање у промет медицинског средства
|  |  | Паковање | Комерцијални назив производа | Каталошки број | Ознака стране у каталогу на којој је слика и техничке карактеристике производа | Произвођач
| 1 | 2 | 3 | 4 | 5 | 6 | 7
1 | Sterilne omčice za tur, za jednokratnu upotrebu, 24Fr, 25Fr i 27Fr, debljina žice 0.35, pod uglom od 12, za aparat OLYMPUS
|  | М. П. | Понуђач: ____________________________________________
Потпис овл. лица:________________________________________

## partija 45
ОБРАЗАЦ ПОНУДЕ | [7 empty] | Прилог: 3.
Наручилац: КБЦ "Др.Драгиша Мишовић -Дедиње",Београд, ул. Хероја Милана Тепића бр. 1 | [7 empty] | Страна: 115
Предмет понуде: Јавна набавка - Специфични и општи потрошни материјал, партија бр. 45. (поступак број: 05/19)
Процењена вредност: 85.000,00 динара
Р.бр. | Назив производа | Јединица мере | Количина | ПОПУЊАВА ПОНУЂАЧ
|  |  |  | Цена по јединици мере (без ПДВ) | Висина стопе пореза 10% или 20% | Укупна вредност (3x4) | Укупна вредност (3x4+ ПДВ)
| 1 | 2 | 3 | 4 | 5 | 6 | 7
1 | Sterilne omčice za tur, 18Gx20cm; sa opcionalno koaksijalnom iglom za Karl Shtorz uretrotom | kom | 10
УКУПНА ВРЕДНОСТ:
РОК ИСПОРУКЕ : 24 часа од захтева наручиоца
УСЛОВИ - РОК ПЛАЋАЊА: do 30 дана
ВАЖНОСТ ПОНУДЕ:_______________________________(не краћи од 60 дана)
ПОНУДУ ДАЈЕМ:
а) самостално;
б) са подизвођачем;
1. проценат укупне вредности набавке који се поверава подизвођачу____________________
2. део предмета набавке који се поверава подизвођачу___________________________
в) као заједничку понуду.

## partija 45а
ОБРАЗАЦ ПОНУДЕ | [7 empty] | Прилог: 3а.
Наручилац: КБЦ "Др Драгиша Мишовић - Дедиње", Београд, ул. Хероја Милана Тепића бр. 1 | [7 empty] | Страна: 116
Предмет понуде: Јавна набавка - Специфични и општи потрошни материјал, партија бр. 45. (поступак број: 05/19)
Р.бр. | Назив производа | БРОЈ И ДАТУМ ДОНОШЕЊА решења о издавању дозволе за стављање у промет медицинског средства
|  |  | Паковање | Комерцијални назив производа | Каталошки број | Ознака стране у каталогу на којој је слика и техничке карактеристике производа | Произвођач
| 1 | 2 | 3 | 4 | 5 | 6 | 7
1 | Sterilne omčice za tur, 18Gx20cm; sa opcionalno koaksijalnom iglom za Karl Shtorz uretrotom
|  | М. П. | Понуђач: ____________________________________________
Потпис овл. лица:________________________________________

## partija 46
ОБРАЗАЦ ПОНУДЕ | [7 empty] | Прилог: 3.
Наручилац: КБЦ "Др.Драгиша Мишовић -Дедиње",Београд, ул. Хероја Милана Тепића бр. 1 | [7 empty] | Страна: 117
Предмет понуде: Јавна набавка - Специфични и општи потрошни материјал, партија бр. 46. (поступак број: 05/19)
Процењена вредност: 385.000,00 динара
Р.бр. | Назив производа | Јединица мере | Количина | ПОПУЊАВА ПОНУЂАЧ
|  |  |  | Цена по јединици мере (без ПДВ) | Висина стопе пореза 10% или 20% | Укупна вредност (3x4) | Укупна вредност (3x4+ ПДВ)
| 1 | 2 | 3 | 4 | 5 | 6 | 7
1 | KATETER Foley; veličine: 6,8,10,12,14,16,18,20,22,24 | kom. | 8000
УКУПНА ВРЕДНОСТ:
РОК ИСПОРУКЕ : 24 часа од захтева наручиоца
УСЛОВИ - РОК ПЛАЋАЊА: do 30 дана
ВАЖНОСТ ПОНУДЕ:_______________________________(не краћи од 60 дана)
ПОНУДУ ДАЈЕМ:
а) самостално;
б) са подизвођачем;
1. проценат укупне вредности набавке који се поверава подизвођачу____________________
2. део предмета набавке који се поверава подизвођачу___________________________
в) као заједничку понуду.

## partija 46а
ОБРАЗАЦ ПОНУДЕ | [7 empty] | Прилог: 3а.
Наручилац: КБЦ "Др Драгиша Мишовић - Дедиње", Београд, ул. Хероја Милана Тепића бр. 1 | [7 empty] | Страна: 118
Предмет понуде: Јавна набавка - Специфични и општи потрошни материјал, партија бр. 46. (поступак број: 05/19)
Р.бр. | Назив производа | БРОЈ И ДАТУМ ДОНОШЕЊА решења о издавању дозволе за стављање у промет медицинског средства
|  |  | Паковање | Комерцијални назив производа | Каталошки број | Ознака стране у каталогу на којој је слика и техничке карактеристике производа | Произвођач
| 1 | 2 | 3 | 4 | 5 | 6 | 7
1 | KATETER Foley; veličine: 6,8,10,12,14,16,18,20,22,24
|  | М. П. | Понуђач: ____________________________________________
Потпис овл. лица:________________________________________

## partija 47
ОБРАЗАЦ ПОНУДЕ | [7 empty] | Прилог: 3.
Наручилац: КБЦ "Др.Драгиша Мишовић -Дедиње",Београд, ул. Хероја Милана Тепића бр. 1 | [7 empty] | Страна: 119
Предмет понуде: Јавна набавка - Специфични и општи потрошни материјал, партија бр. 47. (поступак број: 05/19)
Процењена вредност: 5.000,00 динара
Р.бр. | Назив производа | Јединица мере | Количина | ПОПУЊАВА ПОНУЂАЧ
|  |  |  | Цена по јединици мере (без ПДВ) | Висина стопе пореза 10% или 20% | Укупна вредност (3x4) | Укупна вредност (3x4+ ПДВ)
| 1 | 2 | 3 | 4 | 5 | 6 | 7
1 | KATETER FOLEY trokraki balon 30ml; veličine: CH18, CH20, CH22 | kom | 60
УКУПНА ВРЕДНОСТ:
РОК ИСПОРУКЕ : 24 часа од захтева наручиоца
УСЛОВИ - РОК ПЛАЋАЊА: do 30 дана
ВАЖНОСТ ПОНУДЕ:_______________________________(не краћи од 60 дана)
ПОНУДУ ДАЈЕМ:
а) самостално;
б) са подизвођачем;
1. проценат укупне вредности набавке који се поверава подизвођачу____________________
2. део предмета набавке који се поверава подизвођачу___________________________
в) као заједничку понуду.

## partija 47а
ОБРАЗАЦ ПОНУДЕ | [7 empty] | Прилог: 3а.
Наручилац: КБЦ "Др Драгиша Мишовић - Дедиње", Београд, ул. Хероја Милана Тепића бр. 1 | [7 empty] | Страна: 120
Предмет понуде: Јавна набавка - Специфични и општи потрошни материјал, партија бр. 47. (поступак број: 05/19)
Р.бр. | Назив производа | БРОЈ И ДАТУМ ДОНОШЕЊА решења о издавању дозволе за стављање у промет медицинског средства
|  |  | Паковање | Комерцијални назив производа | Каталошки број | Ознака стране у каталогу на којој је слика и техничке карактеристике производа | Произвођач
| 1 | 2 | 3 | 4 | 5 | 6 | 7
1 | KATETER FOLEY trokraki balon 30ml; veličine: CH18, CH20, CH22
|  | М. П. | Понуђач: ____________________________________________
Потпис овл. лица:________________________________________

## partija 48
ОБРАЗАЦ ПОНУДЕ | [7 empty] | Прилог: 3.
Наручилац: КБЦ "Др.Драгиша Мишовић -Дедиње",Београд, ул. Хероја Милана Тепића бр. 1 | [7 empty] | Страна: 121
Предмет понуде: Јавна набавка - Специфични и општи потрошни материјал, партија бр. 48. (поступак број: 05/19)
Процењена вредност: 158.400,00 динара
Р.бр. | Назив производа | Јединица мере | Количина | ПОПУЊАВА ПОНУЂАЧ
|  |  |  | Цена по јединици мере (без ПДВ) | Висина стопе пореза 10% или 20% | Укупна вредност (3x4) | Укупна вредност (3x4+ ПДВ)
| 1 | 2 | 3 | 4 | 5 | 6 | 7
1 | KATETER FOLEY silikonski; veličine: CH12, CH14, CH16, CH18, CH20 | kom | 600
УКУПНА ВРЕДНОСТ:
РОК ИСПОРУКЕ : 24 часа од захтева наручиоца
УСЛОВИ - РОК ПЛАЋАЊА: do 30 дана
ВАЖНОСТ ПОНУДЕ:_______________________________(не краћи од 60 дана)
ПОНУДУ ДАЈЕМ:
а) самостално;
б) са подизвођачем;
1. проценат укупне вредности набавке који се поверава подизвођачу____________________
2. део предмета набавке који се поверава подизвођачу___________________________
в) као заједничку понуду.

## partija 48а
ОБРАЗАЦ ПОНУДЕ | [6 empty] | Прилог: 3а.
Наручилац: КБЦ "Др Драгиша Мишовић - Дедиње", Београд, ул. Хероја Милана Тепића бр. 1 | [6 empty] | Страна: 122
Предмет понуде: Јавна набавка - Специфични и општи потрошни материјал, партија бр. 48. (поступак број: 05/19)
Р.бр. | Назив производа | БРОЈ И ДАТУМ ДОНОШЕЊА решења о издавању дозволе за стављање у промет медицинског средства
|  |  | Паковање | Комерцијални назив производа | Каталошки број | Ознака стране у каталогу на којој је слика и техничке карактеристике производа | Произвођач
| 1 | 2 | 3 | 4 | 5 | 6 | 7
1 | KATETER FOLEY silikonski; veličine: CH12, CH14, CH16, CH18, CH20
|  | М. П. | Понуђач: ____________________________________________
Потпис овл. лица:________________________________________

## partija 49
ОБРАЗАЦ ПОНУДЕ | [7 empty] | Прилог: 3.
Наручилац: КБЦ "Др.Драгиша Мишовић -Дедиње",Београд, ул. Хероја Милана Тепића бр. 1 | [7 empty] | Страна: 123
Предмет понуде: Јавна набавка - Специфични и општи потрошни материјал, партија бр. 49. (поступак број: 05/19)
Процењена вредност: 560.000,00 динара
Р.бр. | Назив производа | Јединица мере | Количина | ПОПУЊАВА ПОНУЂАЧ
|  |  |  | Цена по јединици мере (без ПДВ) | Висина стопе пореза 10% или 20% | Укупна вредност (3x4) | Укупна вредност (3x4+ ПДВ)
| 1 | 2 | 3 | 4 | 5 | 6 | 7
1 | Prostatični trokraki balon kateter, balon 80ml Difour; veličine: CH18, CH20, CH22, CH24 | kom | 800
УКУПНА ВРЕДНОСТ:
РОК ИСПОРУКЕ : 24 часа од захтева наручиоца
УСЛОВИ - РОК ПЛАЋАЊА: do 30 дана
ВАЖНОСТ ПОНУДЕ:_______________________________(не краћи од 60 дана)
ПОНУДУ ДАЈЕМ:
а) самостално;
б) са подизвођачем;
1. проценат укупне вредности набавке који се поверава подизвођачу____________________
2. део предмета набавке који се поверава подизвођачу___________________________
в) као заједничку понуду.

## partija 49а
ОБРАЗАЦ ПОНУДЕ | [7 empty] | Прилог: 3а.
Наручилац: КБЦ "Др Драгиша Мишовић - Дедиње", Београд, ул. Хероја Милана Тепића бр. 1 | [7 empty] | Страна: 123
Предмет понуде: Јавна набавка - Специфични и општи потрошни материјал, партија бр. 49. (поступак број: 05/19)
Р.бр. | Назив производа | БРОЈ И ДАТУМ ДОНОШЕЊА решења о издавању дозволе за стављање у промет медицинског средства
|  |  | Паковање | Комерцијални назив производа | Каталошки број | Ознака стране у каталогу на којој је слика и техничке карактеристике производа | Произвођач
| 1 | 2 | 3 | 4 | 5 | 6 | 7
1 | Prostatični trokraki balon kateter, balon 80ml Difour; veličine: CH18, CH20, CH22, CH24
|  | М. П. | Понуђач: ____________________________________________
Потпис овл. лица:________________________________________

## partija 50
ОБРАЗАЦ ПОНУДЕ | [7 empty] | Прилог: 3.
Наручилац: КБЦ "Др.Драгиша Мишовић -Дедиње",Београд, ул. Хероја Милана Тепића бр. 1 | [7 empty] | Страна: 124
Предмет понуде: Јавна набавка - Специфични и општи потрошни материјал, партија бр. 50. (поступак број: 05/19)
Процењена вредност: 84.000,00 динара
Р.бр. | Назив производа | Јединица мере | Количина | ПОПУЊАВА ПОНУЂАЧ
|  |  |  | Цена по јединици мере (без ПДВ) | Висина стопе пореза 10% или 20% | Укупна вредност (3x4) | Укупна вредност (3x4+ ПДВ)
| 1 | 2 | 3 | 4 | 5 | 6 | 7
1 | KATETER Fogarty; broj 5 i 6 | kom | 14
УКУПНА ВРЕДНОСТ:
РОК ИСПОРУКЕ : 24 часа од захтева наручиоца
УСЛОВИ - РОК ПЛАЋАЊА: do 30 дана
ВАЖНОСТ ПОНУДЕ:_______________________________(не краћи од 60 дана)
ПОНУДУ ДАЈЕМ:
а) самостално;
б) са подизвођачем;
1. проценат укупне вредности набавке који се поверава подизвођачу____________________
2. део предмета набавке који се поверава подизвођачу___________________________
в) као заједничку понуду.

## partija 50а
ОБРАЗАЦ ПОНУДЕ | [7 empty] | Прилог: 3а.
Наручилац: КБЦ "Др Драгиша Мишовић - Дедиње", Београд, ул. Хероја Милана Тепића бр. 1 | [7 empty] | Страна: 125
Предмет понуде: Јавна набавка - Специфични и општи потрошни материјал, партија бр. 50. (поступак број: 05/19)
Р.бр. | Назив производа | БРОЈ И ДАТУМ ДОНОШЕЊА решења о издавању дозволе за стављање у промет медицинског средства
|  |  | Паковање | Комерцијални назив производа | Каталошки број | Ознака стране у каталогу на којој је слика и техничке карактеристике производа | Произвођач
| 1 | 2 | 3 | 4 | 5 | 6 | 7
1 | KATETER Fogarty; broj 5 i 6
|  | М. П. | Понуђач: ____________________________________________
Потпис овл. лица:________________________________________

## partija 51
ОБРАЗАЦ ПОНУДЕ | [7 empty] | Прилог: 3.
Наручилац: КБЦ "Др.Драгиша Мишовић -Дедиње",Београд, ул. Хероја Милана Тепића бр. 1 | [7 empty] | Страна: 126
Предмет понуде: Јавна набавка - Специфични и општи потрошни материјал, партија бр. 51. (поступак број: 05/19)
Процењена вредност: 45.000,00 динара
Р.бр. | Назив производа | Јединица мере | Количина | ПОПУЊАВА ПОНУЂАЧ
|  |  |  | Цена по јединици мере (без ПДВ) | Висина стопе пореза 10% или 20% | Укупна вредност (3x4) | Укупна вредност (3x4+ ПДВ)
| 1 | 2 | 3 | 4 | 5 | 6 | 7
1 | Kateter za zamenu endotrahealnog tubusa sa mogućnošću ventilacije, 11Fr, dužine 83cm, prečnika 2.3mm, kompatibilan sa endotrahealnim jednolumenskim tubusom unutrašnjeg prečnika 4mm ili širim sa RapFit adapterima : 15mm konektorom i Luer Lock konektorom , radiološki vidljiv. | kom. | 2
2 | Kateter za zamenu endotrahealnog tubusa sa mogućnošću ventilacije, 14Fr, dužine 83cm, prečnika 3,0mm, kompatibilan sa endotrahealnim jednolumenskim tubusom unutrašnjeg prečnika 4mm ili širim sa RapFit adapterima : 15mm konektorom i Luer Lock konektorom , radiološki vidljiv. | kom | 2
3 | Kateteri za zamenu endotrahealnog tubusa sa mogućnošću ventilacije, 19Fr, dužine 83cm, prečnika 3,4mm, kompatibilan sa endotrahealnim jednolumenskim tubusom unutrašnjeg prečnika 4mm ili širim sa RapFit adapterima : 15mm konektorom i Luer Lock konektorom , radiološki vidljiv. | kom | 2
УКУПНА ВРЕДНОСТ:
РОК ИСПОРУКЕ : 24 часа од захтева наручиоца
УСЛОВИ - РОК ПЛАЋАЊА: do 30 дана
ВАЖНОСТ ПОНУДЕ:_______________________________(не краћи од 60 дана)
ПОНУДУ ДАЈЕМ:
а) самостално;
б) са подизвођачем;
1. проценат укупне вредности набавке који се поверава подизвођачу____________________
2. део предмета набавке који се поверава подизвођачу___________________________
в) као заједничку понуду.

## partija 51а
ОБРАЗАЦ ПОНУДЕ | [7 empty] | Прилог: 3а.
Наручилац: КБЦ "Др Драгиша Мишовић - Дедиње", Београд, ул. Хероја Милана Тепића бр. 1 | [7 empty] | Страна: 127
Предмет понуде: Јавна набавка - Специфични и општи потрошни материјал, партија бр. 51. (поступак број: 05/19)
Р.бр. | Назив производа | БРОЈ И ДАТУМ ДОНОШЕЊА решења о издавању дозволе за стављање у промет медицинског средства
|  |  | Паковање | Комерцијални назив производа | Каталошки број | Ознака стране у каталогу на којој је слика и техничке карактеристике производа | Произвођач
| 1 | 2 | 3 | 4 | 5 | 6 | 7
1 | Kateter za zamenu endotrahealnog tubusa sa mogućnošću ventilacije, 11Fr, dužine 83cm, prečnika 2.3mm, kompatibilan sa endotrahealnim jednolumenskim tubusom unutrašnjeg prečnika 4mm ili širim sa RapFit adapterima : 15mm konektorom i Luer Lock konektorom , radiološki vidljiv.
2 | Kateter za zamenu endotrahealnog tubusa sa mogućnošću ventilacije, 14Fr, dužine 83cm, prečnika 3,0mm, kompatibilan sa endotrahealnim jednolumenskim tubusom unutrašnjeg prečnika 4mm ili širim sa RapFit adapterima : 15mm konektorom i Luer Lock konektorom , radiološki vidljiv.
3 | Kateteri za zamenu endotrahealnog tubusa sa mogućnošću ventilacije, 19Fr, dužine 83cm, prečnika 3,4mm, kompatibilan sa endotrahealnim jednolumenskim tubusom unutrašnjeg prečnika 4mm ili širim sa RapFit adapterima : 15mm konektorom i Luer Lock konektorom , radiološki vidljiv.
|  | М. П. | Понуђач: ____________________________________________
Потпис овл. лица:________________________________________

## partija 52
ОБРАЗАЦ ПОНУДЕ | [7 empty] | Прилог: 3.
Наручилац: КБЦ "Др.Драгиша Мишовић -Дедиње",Београд, ул. Хероја Милана Тепића бр. 1 | [7 empty] | Страна: 128
Предмет понуде: Јавна набавка - Специфични и општи потрошни материјал, партија бр. 52. (поступак број: 05/19)
Процењена вредност: 26.000,00 динара
Р.бр. | Назив производа | Јединица мере | Количина | ПОПУЊАВА ПОНУЂАЧ
|  |  |  | Цена по јединици мере (без ПДВ) | Висина стопе пореза 10% или 20% | Укупна вредност (3x4) | Укупна вредност (3x4+ ПДВ)
| 1 | 2 | 3 | 4 | 5 | 6 | 7
1 | Frova intubacioni uvodnik, kateter zatvorenog vrha, dijametra 14Fr dva distalna bočna otvora, dužine 70cm, radiološki vidljiv, markiran u cm, distalni kraj da se može oblikovati i ispravljati rukom | kom | 2
2 | Frova intubacioni uvodnik, kateter zatvorenog vrha, dijametra 14Fr-SET, dva distalna bočna otvora, dužine 70cm, radiološki vidljiv, markiran u cm, distalni kraj da se može oblikovati i ispravljati rukom, u setu sa dva rapi fit adaptera: jedan 15mm za respirator, a jedan luer-lock za aspiraciju | kom | 2
УКУПНА ВРЕДНОСТ:
РОК ИСПОРУКЕ : 24 часа од захтева наручиоца
УСЛОВИ - РОК ПЛАЋАЊА: do 30 дана
ВАЖНОСТ ПОНУДЕ:_______________________________(не краћи од 60 дана)
ПОНУДУ ДАЈЕМ:
а) самостално;
б) са подизвођачем;
1. проценат укупне вредности набавке који се поверава подизвођачу____________________
2. део предмета набавке који се поверава подизвођачу___________________________
в) као заједничку понуду.

## partija 52а
ОБРАЗАЦ ПОНУДЕ | [7 empty] | Прилог: 3а.
Наручилац: КБЦ "Др Драгиша Мишовић - Дедиње", Београд, ул. Хероја Милана Тепића бр. 1 | [7 empty] | Страна: 129
Предмет понуде: Јавна набавка - Специфични и општи потрошни материјал, партија бр. 52. (поступак број: 05/19)
Р.бр. | Назив производа | БРОЈ И ДАТУМ ДОНОШЕЊА решења о издавању дозволе за стављање у промет медицинског средства
|  |  | Паковање | Комерцијални назив производа | Каталошки број | Ознака стране у каталогу на којој је слика и техничке карактеристике производа | Произвођач
| 1 | 2 | 3 | 4 | 5 | 6 | 7
1 | Frova intubacioni uvodnik, kateter zatvorenog vrha, dijametra 14Fr dva distalna bočna otvora, dužine 70cm, radiološki vidljiv, markiran u cm, distalni kraj da se može oblikovati i ispravljati rukom
2 | Frova intubacioni uvodnik, kateter zatvorenog vrha, dijametra 14Fr-SET, dva distalna bočna otvora, dužine 70cm, radiološki vidljiv, markiran u cm, distalni kraj da se može oblikovati i ispravljati rukom, u setu sa dva rapi fit adaptera: jedan 15mm za respirator, a jedan luer-lock za aspiraciju
|  | М. П. | Понуђач: ____________________________________________
Потпис овл. лица:________________________________________

## partija 53
ОБРАЗАЦ ПОНУДЕ | [7 empty] | Прилог: 3.
Наручилац: КБЦ "Др.Драгиша Мишовић -Дедиње",Београд, ул. Хероја Милана Тепића бр. 1 | [7 empty] | Страна: 130
Предмет понуде: Јавна набавка - Специфични и општи потрошни материјал, партија бр. 53. (поступак број: 05/19)
Процењена вредност: 90.000,00 динара
Р.бр. | Назив производа | Јединица мере | Количина | ПОПУЊАВА ПОНУЂАЧ
|  |  |  | Цена по јединици мере (без ПДВ) | Висина стопе пореза 10% или 20% | Укупна вредност (3x4) | Укупна вредност (3x4+ ПДВ)
| 1 | 2 | 3 | 4 | 5 | 6 | 7
1 | Set za perkutanu traheostomiju 21/24 Fr koji sadrži: trahealnu kanilu (21/22 Fr), balon-kateter(21/24) uvodnik venskog pritiska(11 Bar-a) punjenja kao dilatatorom, inflator sa manometrom za preciznu manipulaciju i sa konektujućom cevi sa muškim rotirajućim adapterom , žicu vodič, iglu 18G, dilatator 14Fr, sterilnu pokrivku za vrat pacijenta sa prorezom 8cm, vodeni gel lubrikant za uvođenje katetera | kom | 2
УКУПНА ВРЕДНОСТ:
РОК ИСПОРУКЕ : 24 часа од захтева наручиоца
УСЛОВИ - РОК ПЛАЋАЊА: do 30 дана
ВАЖНОСТ ПОНУДЕ:_______________________________(не краћи од 60 дана)
ПОНУДУ ДАЈЕМ:
а) самостално;
б) са подизвођачем;
1. проценат укупне вредности набавке који се поверава подизвођачу____________________
2. део предмета набавке који се поверава подизвођачу___________________________
в) као заједничку понуду.

## partija 53а
ОБРАЗАЦ ПОНУДЕ | [7 empty] | Прилог: 3а.
Наручилац: КБЦ "Др Драгиша Мишовић - Дедиње", Београд, ул. Хероја Милана Тепића бр. 1 | [7 empty] | Страна: 131
Предмет понуде: Јавна набавка - Специфични и општи потрошни материјал, партија бр. 53. (поступак број: 05/19)
Р.бр. | Назив производа | БРОЈ И ДАТУМ ДОНОШЕЊА решења о издавању дозволе за стављање у промет медицинског средства
|  |  | Паковање | Комерцијални назив производа | Каталошки број | Ознака стране у каталогу на којој је слика и техничке карактеристике производа | Произвођач
| 1 | 2 | 3 | 4 | 5 | 6 | 7
1 | Set za perkutanu traheostomiju 21/24 Fr koji sadrži: trahealnu kanilu (21/22 Fr), balon-kateter(21/24) uvodnik venskog pritiska(11 Bar-a) punjenja kao dilatatorom, inflator sa manometrom za preciznu manipulaciju i sa konektujućom cevi sa muškim rotirajućim adapterom , žicu vodič, iglu 18G, dilatator 14Fr, sterilnu pokrivku za vrat pacijenta sa prorezom 8cm, vodeni gel lubrikant za uvođenje katetera
|  | М. П. | Понуђач: ____________________________________________
Потпис овл. лица:________________________________________

## partija 54
ОБРАЗАЦ ПОНУДЕ | [7 empty] | Прилог: 3.
Наручилац: КБЦ "Др.Драгиша Мишовић -Дедиње",Београд, ул. Хероја Милана Тепића бр. 1 | [7 empty] | Страна: 132
Предмет понуде: Јавна набавка - Специфични и општи потрошни материјал, партија бр. 54. (поступак број: 05/19)
Процењена вредност: 320.000,00 динара
Р.бр. | Назив производа | Јединица мере | Количина | ПОПУЊАВА ПОНУЂАЧ
|  |  |  | Цена по јединици мере (без ПДВ) | Висина стопе пореза 10% или 20% | Укупна вредност (3x4) | Укупна вредност (3x4+ ПДВ)
| 1 | 2 | 3 | 4 | 5 | 6 | 7
1 | KATETER za endotrahealnu aspiraciju, za jednokratnu upotrebu ,sterilan, pojedinačno pakovan, od medicinskog PVC-a bez lateksa, mekan, na savijanje otporan sa atraumatskim kružnim distalnim otvorom i dva bočna, mala simetrična otvora. Konektor sa jednim levkastim otvorom za konekciju sa crevom aspiratora, kodiran bojom; veličine: 6, 8, 10, 12, 14,16, 18, 20 | kom | 15000
УКУПНА ВРЕДНОСТ:
РОК ИСПОРУКЕ : 24 часа од захтева наручиоца
УСЛОВИ - РОК ПЛАЋАЊА: do 30 дана
ВАЖНОСТ ПОНУДЕ:_______________________________(не краћи од 60 дана)
ПОНУДУ ДАЈЕМ:
а) самостално;
б) са подизвођачем;
1. проценат укупне вредности набавке који се поверава подизвођачу____________________
2. део предмета набавке који се поверава подизвођачу___________________________
в) као заједничку понуду.

## partija 54а
ОБРАЗАЦ ПОНУДЕ | [7 empty] | Прилог: 3а.
Наручилац: КБЦ "Др Драгиша Мишовић - Дедиње", Београд, ул. Хероја Милана Тепића бр. 1 | [7 empty] | Страна: 133
Предмет понуде: Јавна набавка - Специфични и општи потрошни материјал, партија бр. 54. (поступак број: 05/19)
Р.бр. | Назив производа | БРОЈ И ДАТУМ ДОНОШЕЊА решења о издавању дозволе за стављање у промет медицинског средства
|  |  | Паковање | Комерцијални назив производа | Каталошки број | Ознака стране у каталогу на којој је слика и техничке карактеристике производа | Произвођач
| 1 | 2 | 3 | 4 | 5 | 6 | 7
1 | KATETER za endotrahealnu aspiraciju, za jednokratnu upotrebu ,sterilan, pojedinačno pakovan, od medicinskog PVC-a bez lateksa, mekan, na savijanje otporan sa atraumatskim kružnim distalnim otvorom i dva bočna, mala simetrična otvora. Konektor sa jednim levkastim otvorom za konekciju sa crevom aspiratora, kodiran bojom; veličine: 6, 8, 10, 12, 14,16, 18, 20
|  | М. П. | Понуђач: ____________________________________________
Потпис овл. лица:________________________________________

## partija 55
ОБРАЗАЦ ПОНУДЕ | [7 empty] | Прилог: 3.
Наручилац: КБЦ "Др.Драгиша Мишовић -Дедиње",Београд, ул. Хероја Милана Тепића бр. 1 | [7 empty] | Страна: 134
Предмет понуде: Јавна набавка - Специфични и општи потрошни материјал, партија бр. 55. (поступак број: 05/19)
Процењена вредност: 12.000,00 динара
Р.бр. | Назив производа | Јединица мере | Количина | ПОПУЊАВА ПОНУЂАЧ
|  |  |  | Цена по јединици мере (без ПДВ) | Висина стопе пореза 10% или 20% | Укупна вредност (3x4) | Укупна вредност (3x4+ ПДВ)
| 1 | 2 | 3 | 4 | 5 | 6 | 7
1 | KATETER Nelaton, dužina 400mm; veličine: 6,8,10,12,14,16,18 | kom | 600
УКУПНА ВРЕДНОСТ:
РОК ИСПОРУКЕ : 24 часа од захтева наручиоца
УСЛОВИ - РОК ПЛАЋАЊА: do 30 дана
ВАЖНОСТ ПОНУДЕ:_______________________________(не краћи од 60 дана)
ПОНУДУ ДАЈЕМ:
а) самостално;
б) са подизвођачем;
1. проценат укупне вредности набавке који се поверава подизвођачу____________________
2. део предмета набавке који се поверава подизвођачу___________________________
в) као заједничку понуду.

## partija 55а
ОБРАЗАЦ ПОНУДЕ | [7 empty] | Прилог: 3а.
Наручилац: КБЦ "Др Драгиша Мишовић - Дедиње", Београд, ул. Хероја Милана Тепића бр. 1 | [7 empty] | Страна: 135
Предмет понуде: Јавна набавка - Специфични и општи потрошни материјал, партија бр. 55. (поступак број: 05/19)
Р.бр. | Назив производа | БРОЈ И ДАТУМ ДОНОШЕЊА решења о издавању дозволе за стављање у промет медицинског средства
|  |  | Паковање | Комерцијални назив производа | Каталошки број | Ознака стране у каталогу на којој је слика и техничке карактеристике производа | Произвођач
| 1 | 2 | 3 | 4 | 5 | 6 | 7
1 | KATETER Nelaton, dužina 400mm; veličine: 6,8,10,12,14,16,18
|  | М. П. | Понуђач: ____________________________________________
Потпис овл. лица:________________________________________

## partija 56
ОБРАЗАЦ ПОНУДЕ | [7 empty] | Прилог: 3.
Наручилац: КБЦ "Др.Драгиша Мишовић -Дедиње",Београд, ул. Хероја Милана Тепића бр. 1 | [7 empty] | Страна: 136
Предмет понуде: Јавна набавка - Специфични и општи потрошни материјал, партија бр. 56. (поступак број: 05/19)
Процењена вредност: 10.000,00 динара
Р.бр. | Назив производа | Јединица мере | Количина | ПОПУЊАВА ПОНУЂАЧ
|  |  |  | Цена по јединици мере (без ПДВ) | Висина стопе пореза 10% или 20% | Укупна вредност (3x4) | Укупна вредност (3x4+ ПДВ)
| 1 | 2 | 3 | 4 | 5 | 6 | 7
1 | KATETER rektalni; veličine 26, 28,30 | kom | 600
УКУПНА ВРЕДНОСТ:
РОК ИСПОРУКЕ : 24 часа од захтева наручиоца
УСЛОВИ - РОК ПЛАЋАЊА: do 30 дана
ВАЖНОСТ ПОНУДЕ:_______________________________(не краћи од 60 дана)
ПОНУДУ ДАЈЕМ:
а) самостално;
б) са подизвођачем;
1. проценат укупне вредности набавке који се поверава подизвођачу____________________
2. део предмета набавке који се поверава подизвођачу___________________________
в) као заједничку понуду.

## partija 56а
ОБРАЗАЦ ПОНУДЕ | [7 empty] | Прилог: 3а.
Наручилац: КБЦ "Др Драгиша Мишовић - Дедиње", Београд, ул. Хероја Милана Тепића бр. 1 | [7 empty] | Страна: 137
Предмет понуде: Јавна набавка - Специфични и општи потрошни материјал, партија бр. 56. (поступак број: 05/19)
Р.бр. | Назив производа | БРОЈ И ДАТУМ ДОНОШЕЊА решења о издавању дозволе за стављање у промет медицинског средства
|  |  | Паковање | Комерцијални назив производа | Каталошки број | Ознака стране у каталогу на којој је слика и техничке карактеристике производа | Произвођач
| 1 | 2 | 3 | 4 | 5 | 6 | 7
1 | KATETER rektalni; veličine 26, 28,30
|  | М. П. | Понуђач: ____________________________________________
Потпис овл. лица:________________________________________

## partija 57
ОБРАЗАЦ ПОНУДЕ | [7 empty] | Прилог: 3.
Наручилац: КБЦ "Др.Драгиша Мишовић -Дедиње",Београд, ул. Хероја Милана Тепића бр. 1 | [7 empty] | Страна: 138
Предмет понуде: Јавна набавка - Специфични и општи потрошни материјал, партија бр. 57. (поступак број: 05/19)
Процењена вредност: 1.200,00 динара
Р.бр. | Назив производа | Јединица мере | Количина | ПОПУЊАВА ПОНУЂАЧ
|  |  |  | Цена по јединици мере (без ПДВ) | Висина стопе пореза 10% или 20% | Укупна вредност (3x4) | Укупна вредност (3x4+ ПДВ)
| 1 | 2 | 3 | 4 | 5 | 6 | 7
1 | KATETER umbilikalni; veličine: 4, 6, 8 | kom | 10
УКУПНА ВРЕДНОСТ:
РОК ИСПОРУКЕ : 24 часа од захтева наручиоца
УСЛОВИ - РОК ПЛАЋАЊА: do 30 дана
ВАЖНОСТ ПОНУДЕ:_______________________________(не краћи од 60 дана)
ПОНУДУ ДАЈЕМ:
а) самостално;
б) са подизвођачем;
1. проценат укупне вредности набавке који се поверава подизвођачу____________________
2. део предмета набавке који се поверава подизвођачу___________________________
в) као заједничку понуду.

## partija 57а
ОБРАЗАЦ ПОНУДЕ | [7 empty] | Прилог: 3а.
Наручилац: КБЦ "Др Драгиша Мишовић - Дедиње", Београд, ул. Хероја Милана Тепића бр. 1 | [7 empty] | Страна: 139
Предмет понуде: Јавна набавка - Специфични и општи потрошни материјал, партија бр. 57. (поступак број: 05/19)
Р.бр. | Назив производа | БРОЈ И ДАТУМ ДОНОШЕЊА решења о издавању дозволе за стављање у промет медицинског средства
|  |  | Паковање | Комерцијални назив производа | Каталошки број | Ознака стране у каталогу на којој је слика и техничке карактеристике производа | Произвођач
| 1 | 2 | 3 | 4 | 5 | 6 | 7
1 | KATETER umbilikalni; veličine: 4, 6, 8
|  | М. П. | Понуђач: ____________________________________________
Потпис овл. лица:________________________________________

## partija 58
ОБРАЗАЦ ПОНУДЕ | [7 empty] | Прилог: 3.
Наручилац: КБЦ "Др.Драгиша Мишовић -Дедиње",Београд, ул. Хероја Милана Тепића бр. 1 | [7 empty] | Страна: 140
Предмет понуде: Јавна набавка - Специфични и општи потрошни материјал, партија бр. 58. (поступак број: 05/19)
Процењена вредност: 70.000,00 динара
Р.бр. | Назив производа | Јединица мере | Количина | ПОПУЊАВА ПОНУЂАЧ
|  |  |  | Цена по јединици мере (без ПДВ) | Висина стопе пореза 10% или 20% | Укупна вредност (3x4) | Укупна вредност (3x4+ ПДВ)
| 1 | 2 | 3 | 4 | 5 | 6 | 7
1 | Zatvarač za urinarni kateter | kom | 1200
УКУПНА ВРЕДНОСТ:
РОК ИСПОРУКЕ : 24 часа од захтева наручиоца
УСЛОВИ - РОК ПЛАЋАЊА: do 30 дана
ВАЖНОСТ ПОНУДЕ:_______________________________(не краћи од 60 дана)
ПОНУДУ ДАЈЕМ:
а) самостално;
б) са подизвођачем;
1. проценат укупне вредности набавке који се поверава подизвођачу____________________
2. део предмета набавке који се поверава подизвођачу___________________________
в) као заједничку понуду.

## partija 58а
ОБРАЗАЦ ПОНУДЕ | [7 empty] | Прилог: 3а.
Наручилац: КБЦ "Др Драгиша Мишовић - Дедиње", Београд, ул. Хероја Милана Тепића бр. 1 | [7 empty] | Страна: 141
Предмет понуде: Јавна набавка - Специфични и општи потрошни материјал, партија бр. 58. (поступак број: 05/19)
Р.бр. | Назив производа | БРОЈ И ДАТУМ ДОНОШЕЊА решења о издавању дозволе за стављање у промет медицинског средства
|  |  | Паковање | Комерцијални назив производа | Каталошки број | Ознака стране у каталогу на којој је слика и техничке карактеристике производа | Произвођач
| 1 | 2 | 3 | 4 | 5 | 6 | 7
1 | Zatvarač za urinarni kateter
|  | М. П. | Понуђач: ____________________________________________
Потпис овл. лица:________________________________________

## partija 59
ОБРАЗАЦ ПОНУДЕ | [7 empty] | Прилог: 3.
Наручилац: КБЦ "Др.Драгиша Мишовић -Дедиње",Београд, ул. Хероја Милана Тепића бр. 1 | [7 empty] | Страна: 142
Предмет понуде: Јавна набавка - Специфични и општи потрошни материјал, партија бр. 59. (поступак број: 05/19)
Процењена вредност: 10.000,00 динара
Р.бр. | Назив производа | Јединица мере | Количина | ПОПУЊАВА ПОНУЂАЧ
|  |  |  | Цена по јединици мере (без ПДВ) | Висина стопе пореза 10% или 20% | Укупна вредност (3x4) | Укупна вредност (3x4+ ПДВ)
| 1 | 2 | 3 | 4 | 5 | 6 | 7
1 | KATETER Nazalni Oxigen sa sunđerom; veličine:6,8,10,12,14 | kom | 300
УКУПНА ВРЕДНОСТ:
РОК ИСПОРУКЕ : 24 часа од захтева наручиоца
УСЛОВИ - РОК ПЛАЋАЊА: do 30 дана
ВАЖНОСТ ПОНУДЕ:_______________________________(не краћи од 60 дана)
ПОНУДУ ДАЈЕМ:
а) самостално;
б) са подизвођачем;
1. проценат укупне вредности набавке који се поверава подизвођачу____________________
2. део предмета набавке који се поверава подизвођачу___________________________
в) као заједничку понуду.

## partija 59а
ОБРАЗАЦ ПОНУДЕ | [7 empty] | Прилог: 3а.
Наручилац: КБЦ "Др Драгиша Мишовић - Дедиње", Београд, ул. Хероја Милана Тепића бр. 1 | [7 empty] | Страна: 143
Предмет понуде: Јавна набавка - Специфични и општи потрошни материјал, партија бр. 59. (поступак број: 05/19)
Р.бр. | Назив производа | БРОЈ И ДАТУМ ДОНОШЕЊА решења о издавању дозволе за стављање у промет медицинског средства
|  |  | Паковање | Комерцијални назив производа | Каталошки број | Ознака стране у каталогу на којој је слика и техничке карактеристике производа | Произвођач
| 1 | 2 | 3 | 4 | 5 | 6 | 7
1 | KATETER Nazalni Oxigen sa sunđerom; veličine:6,8,10,12,14
|  | М. П. | Понуђач: ____________________________________________
Потпис овл. лица:________________________________________

## partija 60
ОБРАЗАЦ ПОНУДЕ | [7 empty] | Прилог: 3.
Наручилац: КБЦ "Др.Драгиша Мишовић -Дедиње",Београд, ул. Хероја Милана Тепића бр. 1 | [7 empty] | Страна: 144
Предмет понуде: Јавна набавка - Специфични и општи потрошни материјал, партија бр. 60. (поступак број: 05/19)
Процењена вредност: 290.000,00 динара
Р.бр. | Назив производа | Јединица мере | Количина | ПОПУЊАВА ПОНУЂАЧ
|  |  |  | Цена по јединици мере (без ПДВ) | Висина стопе пореза 10% или 20% | Укупна вредност (3x4) | Укупна вредност (3x4+ ПДВ)
| 1 | 2 | 3 | 4 | 5 | 6 | 7
1 | KATETER TIMAN bez balona; veličine: CH6, CH8, CH10, CH12, CH14, CH16, CH18, CH20, CH22 | kom | 600
УКУПНА ВРЕДНОСТ:
РОК ИСПОРУКЕ : 24 часа од захтева наручиоца
УСЛОВИ - РОК ПЛАЋАЊА: do 30 дана
ВАЖНОСТ ПОНУДЕ:_______________________________(не краћи од 60 дана)
ПОНУДУ ДАЈЕМ:
а) самостално;
б) са подизвођачем;
1. проценат укупне вредности набавке који се поверава подизвођачу____________________
2. део предмета набавке који се поверава подизвођачу___________________________
в) као заједничку понуду.

## partija 60а
ОБРАЗАЦ ПОНУДЕ | [7 empty] | Прилог: 3а.
Наручилац: КБЦ "Др Драгиша Мишовић - Дедиње", Београд, ул. Хероја Милана Тепића бр. 1 | [7 empty] | Страна: 145
Предмет понуде: Јавна набавка - Специфични и општи потрошни материјал, партија бр. 60. (поступак број: 05/19)
Р.бр. | Назив производа | БРОЈ И ДАТУМ ДОНОШЕЊА решења о издавању дозволе за стављање у промет медицинског средства
|  |  | Паковање | Комерцијални назив производа | Каталошки број | Ознака стране у каталогу на којој је слика и техничке карактеристике производа | Произвођач
| 1 | 2 | 3 | 4 | 5 | 6 | 7
1 | KATETER TIMAN bez balona; veličine: CH6, CH8, CH10, CH12, CH14, CH16, CH18, CH20, CH22
|  | М. П. | Понуђач: ____________________________________________
Потпис овл. лица:________________________________________

## partija 61
ОБРАЗАЦ ПОНУДЕ | [7 empty] | Прилог: 3.
Наручилац: КБЦ "Др.Драгиша Мишовић -Дедиње",Београд, ул. Хероја Милана Тепића бр. 1 | [7 empty] | Страна: 146
Предмет понуде: Јавна набавка - Специфични и општи потрошни материјал, партија бр. 61. (поступак број: 05/19)
Процењена вредност: 155.000,00 динара
Р.бр. | Назив производа | Јединица мере | Количина | ПОПУЊАВА ПОНУЂАЧ
|  |  |  | Цена по јединици мере (без ПДВ) | Висина стопе пореза 10% или 20% | Укупна вредност (3x4) | Укупна вредност (3x4+ ПДВ)
| 1 | 2 | 3 | 4 | 5 | 6 | 7
1 | KATETER TIMAN sa balonom; veličine: CH12, CH14, CH16, CH18, CH20, CH22 | kom | 600
УКУПНА ВРЕДНОСТ:
РОК ИСПОРУКЕ : 24 часа од захтева наручиоца
УСЛОВИ - РОК ПЛАЋАЊА: do 30 дана
ВАЖНОСТ ПОНУДЕ:_______________________________(не краћи од 60 дана)
ПОНУДУ ДАЈЕМ:
а) самостално;
б) са подизвођачем;
1. проценат укупне вредности набавке који се поверава подизвођачу____________________
2. део предмета набавке који се поверава подизвођачу___________________________
в) као заједничку понуду.

## partija 61а
ОБРАЗАЦ ПОНУДЕ | [7 empty] | Прилог: 3а.
Наручилац: КБЦ "Др Драгиша Мишовић - Дедиње", Београд, ул. Хероја Милана Тепића бр. 1 | [7 empty] | Страна: 147
Предмет понуде: Јавна набавка - Специфични и општи потрошни материјал, партија бр. 61. (поступак број: 05/19)
Р.бр. | Назив производа | БРОЈ И ДАТУМ ДОНОШЕЊА решења о издавању дозволе за стављање у промет медицинског средства
|  |  | Паковање | Комерцијални назив производа | Каталошки број | Ознака стране у каталогу на којој је слика и техничке карактеристике производа | Произвођач
| 1 | 2 | 3 | 4 | 5 | 6 | 7
1 | KATETER TIMAN sa balonom; veličine: CH12, CH14, CH16, CH18, CH20, CH22
|  | М. П. | Понуђач: ____________________________________________
Потпис овл. лица:________________________________________

## partija 62
ОБРАЗАЦ ПОНУДЕ | [7 empty] | Прилог: 3.
Наручилац: КБЦ "Др.Драгиша Мишовић -Дедиње",Београд, ул. Хероја Милана Тепића бр. 1 | [7 empty] | Страна: 148
Предмет понуде: Јавна набавка - Специфични и општи потрошни материјал, партија бр. 62. (поступак број: 05/19)
Процењена вредност: 40.000,00 динара
Р.бр. | Назив производа | Јединица мере | Количина | ПОПУЊАВА ПОНУЂАЧ
|  |  |  | Цена по јединици мере (без ПДВ) | Висина стопе пореза 10% или 20% | Укупна вредност (3x4) | Укупна вредност (3x4+ ПДВ)
| 1 | 2 | 3 | 4 | 5 | 6 | 7
1 | KATETER PEZZER - za gastrostomu; veličine: 24, 28, 32 | kom | 76
УКУПНА ВРЕДНОСТ:
РОК ИСПОРУКЕ : 24 часа од захтева наручиоца
УСЛОВИ - РОК ПЛАЋАЊА: do 30 дана
ВАЖНОСТ ПОНУДЕ:_______________________________(не краћи од 60 дана)
ПОНУДУ ДАЈЕМ:
а) самостално;
б) са подизвођачем;
1. проценат укупне вредности набавке који се поверава подизвођачу____________________
2. део предмета набавке који се поверава подизвођачу___________________________
в) као заједничку понуду.

## partija 62а
ОБРАЗАЦ ПОНУДЕ | [7 empty] | Прилог: 3а.
Наручилац: КБЦ "Др Драгиша Мишовић - Дедиње", Београд, ул. Хероја Милана Тепића бр. 1 | [7 empty] | Страна: 149
Предмет понуде: Јавна набавка - Специфични и општи потрошни материјал, партија бр. 62. (поступак број: 05/19)
Р.бр. | Назив производа | БРОЈ И ДАТУМ ДОНОШЕЊА решења о издавању дозволе за стављање у промет медицинског средства
|  |  | Паковање | Комерцијални назив производа | Каталошки број | Ознака стране у каталогу на којој је слика и техничке карактеристике производа | Произвођач
| 1 | 2 | 3 | 4 | 5 | 6 | 7
1 | KATETER PEZZER - za gastrostomu; veličine: 24, 28, 32
|  | М. П. | Понуђач: ____________________________________________
Потпис овл. лица:________________________________________

## partija 63
ОБРАЗАЦ ПОНУДЕ | [7 empty] | Прилог: 3.
Наручилац: КБЦ "Др.Драгиша Мишовић -Дедиње",Београд, ул. Хероја Милана Тепића бр. 1 | [7 empty] | Страна: 150
Предмет понуде: Јавна набавка - Специфични и општи потрошни материјал, партија бр. 63. (поступак број: 05/19)
Процењена вредност: 192.000,00 динара
Р.бр. | Назив производа | Јединица мере | Количина | ПОПУЊАВА ПОНУЂАЧ
|  |  |  | Цена по јединици мере (без ПДВ) | Висина стопе пореза 10% или 20% | Укупна вредност (3x4) | Укупна вредност (3x4+ ПДВ)
| 1 | 2 | 3 | 4 | 5 | 6 | 7
1 | Arterijski kateter, polietilenski, radiološki vidljiv, za postavljanje putem Seldinger tehnike, (arterijska igla 20G, 38mm dužine; vodič 20cm dužine sa fleksibilnim vrhom; arterijski kateter 3Fr, 8cm dužine) | kom | 30
2 | Arterijski polietilenski kateter set (kateter 8cm ,20G ; igla uvodnik 20G, 38mm, sa komoricom za potvrdu da je vrh igle u arteriji i žica vodič 29cm | kom | 30
УКУПНА ВРЕДНОСТ:
РОК ИСПОРУКЕ : 24 часа од захтева наручиоца
УСЛОВИ - РОК ПЛАЋАЊА: do 30 дана
ВАЖНОСТ ПОНУДЕ:_______________________________(не краћи од 60 дана)
ПОНУДУ ДАЈЕМ:
а) самостално;
б) са подизвођачем;
1. проценат укупне вредности набавке који се поверава подизвођачу____________________
2. део предмета набавке који се поверава подизвођачу___________________________
в) као заједничку понуду.

## partija 63а
ОБРАЗАЦ ПОНУДЕ | [7 empty] | Прилог: 3а.
Наручилац: КБЦ "Др Драгиша Мишовић - Дедиње", Београд, ул. Хероја Милана Тепића бр. 1 | [7 empty] | Страна: 151
Предмет понуде: Јавна набавка - Специфични и општи потрошни материјал, партија бр. 63. (поступак број: 05/19)
Р.бр. | Назив производа | БРОЈ И ДАТУМ ДОНОШЕЊА решења о издавању дозволе за стављање у промет медицинског средства
|  |  | Паковање | Комерцијални назив производа | Каталошки број | Ознака стране у каталогу на којој је слика и техничке карактеристике производа | Произвођач
| 1 | 2 | 3 | 4 | 5 | 6 | 7
1 | Arterijski kateter, polietilenski, radiološki vidljiv, za postavljanje putem Seldinger tehnike, (arterijska igla 20G, 38mm dužine; vodič 20cm dužine sa fleksibilnim vrhom; arterijski kateter 3Fr, 8cm dužine)
2 | Arterijski polietilenski kateter set (kateter 8cm ,20G ; igla uvodnik 20G, 38mm, sa komoricom za potvrdu da je vrh igle u arteriji i žica vodič 29cm
|  | М. П. | Понуђач: ____________________________________________
Потпис овл. лица:________________________________________

## partija 64
ОБРАЗАЦ ПОНУДЕ | [7 empty] | Прилог: 3.
Наручилац: КБЦ "Др.Драгиша Мишовић -Дедиње",Београд, ул. Хероја Милана Тепића бр. 1 | [7 empty] | Страна: 152
Предмет понуде: Јавна набавка - Специфични и општи потрошни материјал, партија бр. 64. (поступак број: 05/19)
Процењена вредност: 170.000,00 динара
Р.бр. | Назив производа | Јединица мере | Количина | ПОПУЊАВА ПОНУЂАЧ
|  |  |  | Цена по јединици мере (без ПДВ) | Висина стопе пореза 10% или 20% | Укупна вредност (3x4) | Укупна вредност (3x4+ ПДВ)
| 1 | 2 | 3 | 4 | 5 | 6 | 7
1 | Dugotrajni centralni venski kateter za hemodijalizu, dijametra 14.5Fr, dužine 40cm/35cm (od vrha do hub-a/od vrha do cuff-a), sa nosačem žice vodiča, 20Fr odvajajući uvodnik sa valvulom i dilatatorom, 18Gx2.75"(7cm) igla uvodnik, sigurnosni skalpel, 0.038" J žica vodič sa markerom, samolepljive presvlake, injekcioni čepovi, dilatatori od 12Fr i 14Fr za krvne sudove i presvučen tunelatorom | kom | 6
УКУПНА ВРЕДНОСТ:
РОК ИСПОРУКЕ : 24 часа од захтева наручиоца
УСЛОВИ - РОК ПЛАЋАЊА: do 30 дана
ВАЖНОСТ ПОНУДЕ:_______________________________(не краћи од 60 дана)
ПОНУДУ ДАЈЕМ:
а) самостално;
б) са подизвођачем;
1. проценат укупне вредности набавке који се поверава подизвођачу____________________
2. део предмета набавке који се поверава подизвођачу___________________________
в) као заједничку понуду.

## partija 64а
ОБРАЗАЦ ПОНУДЕ | [7 empty] | Прилог: 3а.
Наручилац: КБЦ "Др Драгиша Мишовић - Дедиње", Београд, ул. Хероја Милана Тепића бр. 1 | [7 empty] | Страна: 153
Предмет понуде: Јавна набавка - Специфични и општи потрошни материјал, партија бр. 64. (поступак број: 05/19)
Р.бр. | Назив производа | БРОЈ И ДАТУМ ДОНОШЕЊА решења о издавању дозволе за стављање у промет медицинског средства
|  |  | Паковање | Комерцијални назив производа | Каталошки број | Ознака стране у каталогу на којој је слика и техничке карактеристике производа | Произвођач
| 1 | 2 | 3 | 4 | 5 | 6 | 7
1 | Dugotrajni centralni venski kateter za hemodijalizu, dijametra 14.5Fr, dužine 40cm/35cm (od vrha do hub-a/od vrha do cuff-a), sa nosačem žice vodiča, 20Fr odvajajući uvodnik sa valvulom i dilatatorom, 18Gx2.75"(7cm) igla uvodnik, sigurnosni skalpel, 0.038" J žica vodič sa markerom, samolepljive presvlake, injekcioni čepovi, dilatatori od 12Fr i 14Fr za krvne sudove i presvučen tunelatorom
|  | М. П. | Понуђач: ____________________________________________
Потпис овл. лица:________________________________________

## partija 65
ОБРАЗАЦ ПОНУДЕ | [7 empty] | Прилог: 3.
Наручилац: КБЦ "Др.Драгиша Мишовић -Дедиње",Београд, ул. Хероја Милана Тепића бр. 1 | [7 empty] | Страна: 154
Предмет понуде: Јавна набавка - Специфични и општи потрошни материјал, партија бр. 65. (поступак број: 05/19)
Процењена вредност: 80.000,00 динара
Р.бр. | Назив производа | Јединица мере | Количина | ПОПУЊАВА ПОНУЂАЧ
|  |  |  | Цена по јединици мере (без ПДВ) | Висина стопе пореза 10% или 20% | Укупна вредност (3x4) | Укупна вредност (3x4+ ПДВ)
| 1 | 2 | 3 | 4 | 5 | 6 | 7
1 | SONDA URETERALNA prava; veličina: CH3, CH4, CH5, CH6, CH7, CH8 | kom | 180
УКУПНА ВРЕДНОСТ:
РОК ИСПОРУКЕ : 24 часа од захтева наручиоца
УСЛОВИ - РОК ПЛАЋАЊА: do 30 дана
ВАЖНОСТ ПОНУДЕ:_______________________________(не краћи од 60 дана)
ПОНУДУ ДАЈЕМ:
а) самостално;
б) са подизвођачем;
1. проценат укупне вредности набавке који се поверава подизвођачу____________________
2. део предмета набавке који се поверава подизвођачу___________________________
в) као заједничку понуду.

## partija 65а
ОБРАЗАЦ ПОНУДЕ | [7 empty] | Прилог: 3а.
Наручилац: КБЦ "Др Драгиша Мишовић - Дедиње", Београд, ул. Хероја Милана Тепића бр. 1 | [7 empty] | Страна: 155
Предмет понуде: Јавна набавка - Специфични и општи потрошни материјал, партија бр. 65. (поступак број: 05/19)
Р.бр. | Назив производа | БРОЈ И ДАТУМ ДОНОШЕЊА решења о издавању дозволе за стављање у промет медицинског средства
|  |  | Паковање | Комерцијални назив производа | Каталошки број | Ознака стране у каталогу на којој је слика и техничке карактеристике производа | Произвођач
| 1 | 2 | 3 | 4 | 5 | 6 | 7
1 | SONDA URETERALNA prava; veličina: CH3, CH4, CH5, CH6, CH7, CH8
|  | М. П. | Понуђач: ____________________________________________
Потпис овл. лица:________________________________________

## partija 66
ОБРАЗАЦ ПОНУДЕ | [7 empty] | Прилог: 3.
Наручилац: КБЦ "Др.Драгиша Мишовић -Дедиње",Београд, ул. Хероја Милана Тепића бр. 1 | [7 empty] | Страна: 156
Предмет понуде: Јавна набавка - Специфични и општи потрошни материјал, партија бр. 66. (поступак број: 05/19)
Процењена вредност: 150.000,00 динара
Р.бр. | Назив производа | Јединица мере | Количина | ПОПУЊАВА ПОНУЂАЧ
|  |  |  | Цена по јединици мере (без ПДВ) | Висина стопе пореза 10% или 20% | Укупна вредност (3x4) | Укупна вредност (3x4+ ПДВ)
| 1 | 2 | 3 | 4 | 5 | 6 | 7
1 | SONDA URETERALNA Timan, sa zatvorenim vrhom; veličine: CH3, CH4, CH5, CH6, CH7 | kom | 200
УКУПНА ВРЕДНОСТ:
РОК ИСПОРУКЕ : 24 часа од захтева наручиоца
УСЛОВИ - РОК ПЛАЋАЊА: do 30 дана
ВАЖНОСТ ПОНУДЕ:_______________________________(не краћи од 60 дана)
ПОНУДУ ДАЈЕМ:
а) самостално;
б) са подизвођачем;
1. проценат укупне вредности набавке који се поверава подизвођачу____________________
2. део предмета набавке који се поверава подизвођачу___________________________
в) као заједничку понуду.

## partija 66а
ОБРАЗАЦ ПОНУДЕ | [7 empty] | Прилог: 3а.
Наручилац: КБЦ "Др Драгиша Мишовић - Дедиње", Београд, ул. Хероја Милана Тепића бр. 1 | [7 empty] | Страна: 157
Предмет понуде: Јавна набавка - Специфични и општи потрошни материјал, партија бр. 66. (поступак број: 05/19)
Р.бр. | Назив производа | БРОЈ И ДАТУМ ДОНОШЕЊА решења о издавању дозволе за стављање у промет медицинског средства
|  |  | Паковање | Комерцијални назив производа | Каталошки број | Ознака стране у каталогу на којој је слика и техничке карактеристике производа | Произвођач
| 1 | 2 | 3 | 4 | 5 | 6 | 7
1 | SONDA URETERALNA Timan, sa zatvorenim vrhom; veličine: CH3, CH4, CH5, CH6, CH7
|  | М. П. | Понуђач: ____________________________________________
Потпис овл. лица:________________________________________

## partija 67
ОБРАЗАЦ ПОНУДЕ | [7 empty] | Прилог: 3.
Наручилац: КБЦ "Др.Драгиша Мишовић -Дедиње",Београд, ул. Хероја Милана Тепића бр. 1 | [7 empty] | Страна: 158
Предмет понуде: Јавна набавка - Специфични и општи потрошни материјал, партија бр. 67. (поступак број: 05/19)
Процењена вредност: 270.000,00 динара
Р.бр. | Назив производа | Јединица мере | Количина | ПОПУЊАВА ПОНУЂАЧ
|  |  |  | Цена по јединици мере (без ПДВ) | Висина стопе пореза 10% или 20% | Укупна вредност (3x4) | Укупна вредност (3x4+ ПДВ)
| 1 | 2 | 3 | 4 | 5 | 6 | 7
1 | Sonda nazogastrojejunalna; trolimenska, sa vodičem CH/FR 16/9, 150 cm | kom | 20
УКУПНА ВРЕДНОСТ:
РОК ИСПОРУКЕ : 24 часа од захтева наручиоца
УСЛОВИ - РОК ПЛАЋАЊА: do 30 дана
ВАЖНОСТ ПОНУДЕ:_______________________________(не краћи од 60 дана)
ПОНУДУ ДАЈЕМ:
а) самостално;
б) са подизвођачем;
1. проценат укупне вредности набавке који се поверава подизвођачу____________________
2. део предмета набавке који се поверава подизвођачу___________________________
в) као заједничку понуду.

## partija 67а
ОБРАЗАЦ ПОНУДЕ | [7 empty] | Прилог: 3а.
Наручилац: КБЦ "Др Драгиша Мишовић - Дедиње", Београд, ул. Хероја Милана Тепића бр. 1 | [7 empty] | Страна: 159
Предмет понуде: Јавна набавка - Специфични и општи потрошни материјал, партија бр. 67. (поступак број: 05/19)
Р.бр. | Назив производа | БРОЈ И ДАТУМ ДОНОШЕЊА решења о издавању дозволе за стављање у промет медицинског средства
|  |  | Паковање | Комерцијални назив производа | Каталошки број | Ознака стране у каталогу на којој је слика и техничке карактеристике производа | Произвођач
| 1 | 2 | 3 | 4 | 5 | 6 | 7
1 | Sonda nazogastrojejunalna; trolimenska, sa vodičem CH/FR 16/9, 150 cm
|  | М. П. | Понуђач: ____________________________________________
Потпис овл. лица:________________________________________

## partija 68
ОБРАЗАЦ ПОНУДЕ | [7 empty] | Прилог: 3.
Наручилац: КБЦ "Др.Драгиша Мишовић -Дедиње",Београд, ул. Хероја Милана Тепића бр. 1 | [7 empty] | Страна: 160
Предмет понуде: Јавна набавка - Специфични и општи потрошни материјал, партија бр. 68. (поступак број: 05/19)
Процењена вредност: 210.000,00 динара
Р.бр. | Назив производа | Јединица мере | Количина | ПОПУЊАВА ПОНУЂАЧ
|  |  |  | Цена по јединици мере (без ПДВ) | Висина стопе пореза 10% или 20% | Укупна вредност (3x4) | Укупна вредност (3x4+ ПДВ)
| 1 | 2 | 3 | 4 | 5 | 6 | 7
1 | Nazojejunalna sonda sa vodičem-poliuretanska od 120cm do 140 cm CH12 | kom | 60
УКУПНА ВРЕДНОСТ:
РОК ИСПОРУКЕ : 24 часа од захтева наручиоца
УСЛОВИ - РОК ПЛАЋАЊА: do 30 дана
ВАЖНОСТ ПОНУДЕ:_______________________________(не краћи од 60 дана)
ПОНУДУ ДАЈЕМ:
а) самостално;
б) са подизвођачем;
1. проценат укупне вредности набавке који се поверава подизвођачу____________________
2. део предмета набавке који се поверава подизвођачу___________________________
в) као заједничку понуду.

## partija 68а
ОБРАЗАЦ ПОНУДЕ | [7 empty] | Прилог: 3а.
Наручилац: КБЦ "Др Драгиша Мишовић - Дедиње", Београд, ул. Хероја Милана Тепића бр. 1 | [7 empty] | Страна: 161
Предмет понуде: Јавна набавка - Специфични и општи потрошни материјал, партија бр. 68. (поступак број: 05/19)
Р.бр. | Назив производа | БРОЈ И ДАТУМ ДОНОШЕЊА решења о издавању дозволе за стављање у промет медицинског средства
|  |  | Паковање | Комерцијални назив производа | Каталошки број | Ознака стране у каталогу на којој је слика и техничке карактеристике производа | Произвођач
| 1 | 2 | 3 | 4 | 5 | 6 | 7
1 | Nazojejunalna sonda sa vodičem-poliuretanska od 120cm do 140 cm CH12
|  | М. П. | Понуђач: ____________________________________________
Потпис овл. лица:________________________________________

## partija 69
ОБРАЗАЦ ПОНУДЕ | [7 empty] | Прилог: 3.
Наручилац: КБЦ "Др.Драгиша Мишовић -Дедиње",Београд, ул. Хероја Милана Тепића бр. 1 | [7 empty] | Страна: 162
Предмет понуде: Јавна набавка - Специфични и општи потрошни материјал, партија бр. 69. (поступак број: 05/19)
Процењена вредност: 115.000,00 динара
Р.бр. | Назив производа | Јединица мере | Количина | ПОПУЊАВА ПОНУЂАЧ
|  |  |  | Цена по јединици мере (без ПДВ) | Висина стопе пореза 10% или 20% | Укупна вредност (3x4) | Укупна вредност (3x4+ ПДВ)
| 1 | 2 | 3 | 4 | 5 | 6 | 7
1 | Transparentna PVC nazogastrična sonda (medicinski PVC malog otpora trenja, otporan na knikovanje, toliko fleksibilna da pri uvođenju ne oštećuje sluznicu )nazo-gasto-jejunalna sonda za evakuaciju gastričnog-crevnog sadržaja, sa RTG neprozirnom linijom, graduisana od 5 - 75cm, dužine 80-105 -125 cm, sa fleksibilnim širokim konektorom bez kape (spoj sa crevom za aspiraciju), sa atraumatskim zaobljenim vrhom i 4 bočna otvora, sterilna, apirogena, za jednokratnu upotrebu, bez lateksa, veličina: Fr6, Fr8, Fr10, Fr12, Fr14, Fr16, Fr18, Fr20, Fr22 (konektori kodirani po boji ) | kom | 7200
УКУПНА ВРЕДНОСТ:
РОК ИСПОРУКЕ : 24 часа од захтева наручиоца
УСЛОВИ - РОК ПЛАЋАЊА: do 30 дана
ВАЖНОСТ ПОНУДЕ:_______________________________(не краћи од 60 дана)
ПОНУДУ ДАЈЕМ:
а) самостално;
б) са подизвођачем;
1. проценат укупне вредности набавке који се поверава подизвођачу____________________
2. део предмета набавке који се поверава подизвођачу___________________________
в) као заједничку понуду.

## partija 69а
ОБРАЗАЦ ПОНУДЕ | [7 empty] | Прилог: 3а.
Наручилац: КБЦ "Др Драгиша Мишовић - Дедиње", Београд, ул. Хероја Милана Тепића бр. 1 | [7 empty] | Страна: 163
Предмет понуде: Јавна набавка - Специфични и општи потрошни материјал, партија бр. 69. (поступак број: 05/19)
Р.бр. | Назив производа | БРОЈ И ДАТУМ ДОНОШЕЊА решења о издавању дозволе за стављање у промет медицинског средства
|  |  | Паковање | Комерцијални назив производа | Каталошки број | Ознака стране у каталогу на којој је слика и техничке карактеристике производа | Произвођач
| 1 | 2 | 3 | 4 | 5 | 6 | 7
1 | Transparentna PVC nazogastrična sonda (medicinski PVC malog otpora trenja, otporan na knikovanje, toliko fleksibilna da pri uvođenju ne oštećuje sluznicu )nazo-gasto-jejunalna sonda za evakuaciju gastričnog-crevnog sadržaja, sa RTG neprozirnom linijom, graduisana od 5 - 75cm, dužine 80-105 -125 cm, sa fleksibilnim širokim konektorom bez kape (spoj sa crevom za aspiraciju), sa atraumatskim zaobljenim vrhom i 4 bočna otvora, sterilna, apirogena, za jednokratnu upotrebu, bez lateksa, veličina: Fr6, Fr8, Fr10, Fr12, Fr14, Fr16, Fr18, Fr20, Fr22 (konektori kodirani po boji )
|  | М. П. | Понуђач: ____________________________________________
Потпис овл. лица:________________________________________

## partija 70
ОБРАЗАЦ ПОНУДЕ | [7 empty] | Прилог: 3.
Наручилац: КБЦ "Др.Драгиша Мишовић -Дедиње",Београд, ул. Хероја Милана Тепића бр. 1 | [7 empty] | Страна: 164
Предмет понуде: Јавна набавка - Специфични и општи потрошни материјал, партија бр. 70. (поступак број: 05/19)
Процењена вредност: 2.000,00 динара
Р.бр. | Назив производа | Јединица мере | Количина | ПОПУЊАВА ПОНУЂАЧ
|  |  |  | Цена по јединици мере (без ПДВ) | Висина стопе пореза 10% или 20% | Укупна вредност (3x4) | Укупна вредност (3x4+ ПДВ)
| 1 | 2 | 3 | 4 | 5 | 6 | 7
1 | Sonde za ishranu PVC, broj 5 i 6 | kom | 60
УКУПНА ВРЕДНОСТ:
РОК ИСПОРУКЕ : 24 часа од захтева наручиоца
УСЛОВИ - РОК ПЛАЋАЊА: do 30 дана
ВАЖНОСТ ПОНУДЕ:_______________________________(не краћи од 60 дана)
ПОНУДУ ДАЈЕМ:
а) самостално;
б) са подизвођачем;
1. проценат укупне вредности набавке који се поверава подизвођачу____________________
2. део предмета набавке који се поверава подизвођачу___________________________
в) као заједничку понуду.

## partija 70а
ОБРАЗАЦ ПОНУДЕ | [7 empty] | Прилог: 3а.
Наручилац: КБЦ "Др Драгиша Мишовић - Дедиње", Београд, ул. Хероја Милана Тепића бр. 1 | [7 empty] | Страна: 165
Предмет понуде: Јавна набавка - Специфични и општи потрошни материјал, партија бр. 70. (поступак број: 05/19)
Р.бр. | Назив производа | БРОЈ И ДАТУМ ДОНОШЕЊА решења о издавању дозволе за стављање у промет медицинског средства
|  |  | Паковање | Комерцијални назив производа | Каталошки број | Ознака стране у каталогу на којој је слика и техничке карактеристике производа | Произвођач
| 1 | 2 | 3 | 4 | 5 | 6 | 7
1 | Sonde za ishranu PVC, broj 5 i 6
|  | М. П. | Понуђач: ____________________________________________
Потпис овл. лица:________________________________________

## partija 71
ОБРАЗАЦ ПОНУДЕ | [7 empty] | Прилог: 3.
Наручилац: КБЦ "Др.Драгиша Мишовић -Дедиње",Београд, ул. Хероја Милана Тепића бр. 1 | [7 empty] | Страна: 166
Предмет понуде: Јавна набавка - Специфични и општи потрошни материјал, партија бр. 71. (поступак број: 05/19)
Процењена вредност: 90.000,00 динара
Р.бр. | Назив производа | Јединица мере | Количина | ПОПУЊАВА ПОНУЂАЧ
|  |  |  | Цена по јединици мере (без ПДВ) | Висина стопе пореза 10% или 20% | Укупна вредност (3x4) | Укупна вредност (3x4+ ПДВ)
| 1 | 2 | 3 | 4 | 5 | 6 | 7
1 | Sonde po Black Moor-u veličine: 18 i 21 | kom | 20
УКУПНА ВРЕДНОСТ:
РОК ИСПОРУКЕ : 24 часа од захтева наручиоца
УСЛОВИ - РОК ПЛАЋАЊА: do 30 дана
ВАЖНОСТ ПОНУДЕ:_______________________________(не краћи од 60 дана)
ПОНУДУ ДАЈЕМ:
а) самостално;
б) са подизвођачем;
1. проценат укупне вредности набавке који се поверава подизвођачу____________________
2. део предмета набавке који се поверава подизвођачу___________________________
в) као заједничку понуду.

## partija 71а
ОБРАЗАЦ ПОНУДЕ | [7 empty] | Прилог: 3а.
Наручилац: КБЦ "Др Драгиша Мишовић - Дедиње", Београд, ул. Хероја Милана Тепића бр. 1 | [7 empty] | Страна: 167
Предмет понуде: Јавна набавка - Специфични и општи потрошни материјал, партија бр. 71. (поступак број: 05/19)
Р.бр. | Назив производа | БРОЈ И ДАТУМ ДОНОШЕЊА решења о издавању дозволе за стављање у промет медицинског средства
|  |  | Паковање | Комерцијални назив производа | Каталошки број | Ознака стране у каталогу на којој је слика и техничке карактеристике производа | Произвођач
| 1 | 2 | 3 | 4 | 5 | 6 | 7
1 | Sonde po Black Moor-u veličine: 18 i 21
|  | М. П. | Понуђач: ____________________________________________
Потпис овл. лица:________________________________________

## partija 72
ОБРАЗАЦ ПОНУДЕ | [7 empty] | Прилог: 3.
Наручилац: КБЦ "Др.Драгиша Мишовић -Дедиње",Београд, ул. Хероја Милана Тепића бр. 1 | [7 empty] | Страна: 168
Предмет понуде: Јавна набавка - Специфични и општи потрошни материјал, партија бр. 72. (поступак број: 05/19)
Процењена вредност: 38.000,00 динара
Р.бр. | Назив производа | Јединица мере | Количина | ПОПУЊАВА ПОНУЂАЧ
|  |  |  | Цена по јединици мере (без ПДВ) | Висина стопе пореза 10% или 20% | Укупна вредност (3x4) | Укупна вредност (3x4+ ПДВ)
| 1 | 2 | 3 | 4 | 5 | 6 | 7
1 | Tubus, endotrahealni sa trapezoidnim cuff-om niskog pritiska. Velike zapremine za dugotrajnu intubaciju sa linijom za subglotičnu aspiraciju. Veličine: 7.0mm (O.D. 10.4); 7.5 mm (O.D. 11.2); 8,0 mm (O.D. 11.8); 8,5 mm (O.D. 12.6); 9,0 mm (O.D. 13.1). | kom | 24
УКУПНА ВРЕДНОСТ:
РОК ИСПОРУКЕ : 24 часа од захтева наручиоца
УСЛОВИ - РОК ПЛАЋАЊА: do 30 дана
ВАЖНОСТ ПОНУДЕ:_______________________________(не краћи од 60 дана)
ПОНУДУ ДАЈЕМ:
а) самостално;
б) са подизвођачем;
1. проценат укупне вредности набавке који се поверава подизвођачу____________________
2. део предмета набавке који се поверава подизвођачу___________________________
в) као заједничку понуду.

## partija 72a
ОБРАЗАЦ ПОНУДЕ | [7 empty] | Прилог: 3а.
Наручилац: КБЦ "Др Драгиша Мишовић - Дедиње", Београд, ул. Хероја Милана Тепића бр. 1 | [7 empty] | Страна: 169
Предмет понуде: Јавна набавка - Специфични и општи потрошни материјал, партија бр. 72. (поступак број: 05/19)
Р.бр. | Назив производа | БРОЈ И ДАТУМ ДОНОШЕЊА решења о издавању дозволе за стављање у промет медицинског средства
|  |  | Паковање | Комерцијални назив производа | Каталошки број | Ознака стране у каталогу на којој је слика и техничке карактеристике производа | Произвођач
| 1 | 2 | 3 | 4 | 5 | 6 | 7
1 | Tubus, endotrahealni sa trapezoidnim cuff-om niskog pritiska. Velike zapremine za dugotrajnu intubaciju sa linijom za subglotičnu aspiraciju. Veličine: 7.0mm (O.D. 10.4); 7.5 mm (O.D. 11.2); 8,0 mm (O.D. 11.8); 8,5 mm (O.D. 12.6); 9,0 mm (O.D. 13.1).
|  | М. П. | Понуђач: ____________________________________________
Потпис овл. лица:________________________________________

## partija 73
ОБРАЗАЦ ПОНУДЕ | [7 empty] | Прилог: 3.
Наручилац: КБЦ "Др.Драгиша Мишовић -Дедиње",Београд, ул. Хероја Милана Тепића бр. 1 | [7 empty] | Страна: 170
Предмет понуде: Јавна набавка - Специфични и општи потрошни материјал, партија бр. 73. (поступак број: 05/19)
Процењена вредност: 185.000,00 динара
Р.бр. | Назив производа | Јединица мере | Количина | ПОПУЊАВА ПОНУЂАЧ
|  |  |  | Цена по јединици мере (без ПДВ) | Висина стопе пореза 10% или 20% | Укупна вредност (3x4) | Укупна вредност (3x4+ ПДВ)
| 1 | 2 | 3 | 4 | 5 | 6 | 7
1 | Carlens tubus za levu bronhijalnu intubaciju sa kukicom za karinu veličina 37, 2xID 4.52 mm, max OD 13.2 mm, bronhijalni kaf 16.5 mm, trahealni kaf 30 ± 4.5 mm, dužine 310 mm. (sa sukcionim kateterom, ugaonim konektorima, ipsilon konektorom) za jednokratnu upotrebu | kom | 2
2 | Carlens tubus za levu bronhijalnu intubaciju sa kukicom za karinu veličina 39, 2xID 4.76 mm, max OD 13.9 mm, bronhijalni kaf 18 mm, trahealni kaf 31 ± 4.6 mm, dužine 330 mm. (sa sukcionim kateterom, ugaonim konektorima, ipsilon konektorom) za jednokratnu upotrebu | kom | 10
3 | Carlens tubus za levu bronhijalnu intubaciju sa kukicom za karinu veličina 41, 2xID 5.04 mm, max OD 14.6 mm, bronhijalni kaf 18 mm, trahealni kaf 31 ± 4.6 mm, dužine 340 mm. (sa sukcionim kateterom, ugaonim konektorima, ipsilon konektorom) za jednokratnu upotrebu | kom | 10
4 | Carlens tubus za desnu bronhijalnu intubaciju sa kukicom za karinu veličina 35, 2xID 4.26 mm, max OD 12.5 mm, bronhijalni kaf 16.5 mm, trahealni kaf 30 ± 4.5 mm, dužine 300 mm. (sa sukcionim kateterom, ugaonim konektorima, ipsilon konektorom ) za jednokratnu upotrebu | kom | 2
5 | Carlens tubus za desnu bronhijalnu intubaciju sa kukicom za karinu veličina 37, 2xID 4.52 mm, max OD 13.2 mm, bronhijalni kaf 16.5 mm, trahealni kaf 30 ± 4.5 mm, dužine 310 mm. (sa sukcionim kateterom, ugaonim konektorima, ipsilon konektorom) za jednokratnu upotrebu | kom | 2
6 | Carlens tubus za desnu bronhijalnu intubaciju sa kukicom za karinu veličina 39, 2xID 4.76 mm, max OD 13.9 mm, bronhijalni kaf 18 mm, trahealni kaf 31 ± 4.6 mm, dužine 340 mm. (sa sukcionim kateterom, ugaonim konektorima, ipsilon konektorom) za jednokratnu upotrebu | kom | 10
7 | Carlens tubus za desnu bronhijalnu intubaciju sa kukicom za karinu veličina 41, 2xID 5.04 mm, max OD 14.6 mm, bronhijalni kaf 18 mm, trahealni kaf 31 ± 4.6 mm, dužine 350 mm. (sa sukcionim kateterom, ugaonim konektorima, ipsilon konektorom) za jednokratnu upotrebu | kom | 10 |  |  |  |  | Прилог: 3.
|  |  |  | УКУПНА ВРЕДНОСТ: |  |  |  | Страна: 171
РОК ИСПОРУКЕ : 24 часа од захтева наручиоца
УСЛОВИ - РОК ПЛАЋАЊА: do 30 дана
ВАЖНОСТ ПОНУДЕ:_______________________________(не краћи од 60 дана)
ПОНУДУ ДАЈЕМ:
а) самостално;
б) са подизвођачем;
1. проценат укупне вредности набавке који се поверава подизвођачу____________________
2. део предмета набавке који се поверава подизвођачу___________________________
в) као заједничку понуду.

## partija 73a
ОБРАЗАЦ ПОНУДЕ | [7 empty] | Прилог: 3а.
Наручилац: КБЦ "Др Драгиша Мишовић - Дедиње", Београд, ул. Хероја Милана Тепића бр. 1 | [7 empty] | Страна: 172
Предмет понуде: Јавна набавка - Специфични и општи потрошни материјал, партија бр. 73. (поступак број: 05/19)
Р.бр. | Назив производа | БРОЈ И ДАТУМ ДОНОШЕЊА решења о издавању дозволе за стављање у промет медицинског средства
|  |  | Паковање | Комерцијални назив производа | Каталошки број | Ознака стране у каталогу на којој је слика и техничке карактеристике производа | Произвођач
| 1 | 2 | 3 | 4 | 5 | 6 | 7
1 | Carlens tubus za levu bronhijalnu intubaciju sa kukicom za karinu veličina 37, 2xID 4.52 mm, max OD 13.2 mm, bronhijalni kaf 16.5 mm, trahealni kaf 30 ± 4.5 mm, dužine 310 mm. (sa sukcionim kateterom, ugaonim konektorima, ipsilon konektorom) za jednokratnu upotrebu
2 | Carlens tubus za levu bronhijalnu intubaciju sa kukicom za karinu veličina 39, 2xID 4.76 mm, max OD 13.9 mm, bronhijalni kaf 18 mm, trahealni kaf 31 ± 4.6 mm, dužine 330 mm. (sa sukcionim kateterom, ugaonim konektorima, ipsilon konektorom) za jednokratnu upotrebu
3 | Carlens tubus za levu bronhijalnu intubaciju sa kukicom za karinu veličina 41, 2xID 5.04 mm, max OD 14.6 mm, bronhijalni kaf 18 mm, trahealni kaf 31 ± 4.6 mm, dužine 340 mm. (sa sukcionim kateterom, ugaonim konektorima, ipsilon konektorom) za jednokratnu upotrebu
4 | Carlens tubus za desnu bronhijalnu intubaciju sa kukicom za karinu veličina 35, 2xID 4.26 mm, max OD 12.5 mm, bronhijalni kaf 16.5 mm, trahealni kaf 30 ± 4.5 mm, dužine 300 mm. (sa sukcionim kateterom, ugaonim konektorima, ipsilon konektorom ) za jednokratnu upotrebu
5 | Carlens tubus za desnu bronhijalnu intubaciju sa kukicom za karinu veličina 37, 2xID 4.52 mm, max OD 13.2 mm, bronhijalni kaf 16.5 mm, trahealni kaf 30 ± 4.5 mm, dužine 310 mm. (sa sukcionim kateterom, ugaonim konektorima, ipsilon konektorom) za jednokratnu upotrebu
6 | Carlens tubus za desnu bronhijalnu intubaciju sa kukicom za karinu veličina 39, 2xID 4.76 mm, max OD 13.9 mm, bronhijalni kaf 18 mm, trahealni kaf 31 ± 4.6 mm, dužine 340 mm. (sa sukcionim kateterom, ugaonim konektorima, ipsilon konektorom) za jednokratnu upotrebu
7 | Carlens tubus za desnu bronhijalnu intubaciju sa kukicom za karinu veličina 41, 2xID 5.04 mm, max OD 14.6 mm, bronhijalni kaf 18 mm, trahealni kaf 31 ± 4.6 mm, dužine 350 mm. (sa sukcionim kateterom, ugaonim konektorima, ipsilon konektorom) za jednokratnu upotrebu
Прилог: 3а.
Страна: 173
|  | М. П. | Понуђач: ____________________________________________
Потпис овл. лица:________________________________________

## partija 74
ОБРАЗАЦ ПОНУДЕ | [7 empty] | Прилог: 3.
Наручилац: КБЦ "Др.Драгиша Мишовић -Дедиње",Београд, ул. Хероја Милана Тепића бр. 1 | [7 empty] | Страна: 174
Предмет понуде: Јавна набавка - Специфични и општи потрошни материјал, партија бр. 74. (поступак број: 05/19)
Процењена вредност: 25.000,00 динара
Р.бр. | Назив производа | Јединица мере | Количина | ПОПУЊАВА ПОНУЂАЧ
|  |  |  | Цена по јединици мере (без ПДВ) | Висина стопе пореза 10% или 20% | Укупна вредност (3x4) | Укупна вредност (3x4+ ПДВ)
| 1 | 2 | 3 | 4 | 5 | 6 | 7
1 | Fiksator, držač endotrahealnog tubusa (prilagodljiv za jednolumenski, dvolumenski tubus ili laringealnu masku). Sprečava ispadanje i pomeranje endotrahealnog tubusa. Potpuno obložen da bi se zazaštitile usane i zubi. Čvrst bloker koji sprečava okluziju tubusa od zagrižaja. Da omogućava jednostavan pristup za aspiraciju i druge potrebe za oralnom negom. Bezbedan za zonu MR i CT. | kom | 50
УКУПНА ВРЕДНОСТ:
РОК ИСПОРУКЕ : 24 часа од захтева наручиоца
УСЛОВИ - РОК ПЛАЋАЊА: do 30 дана
ВАЖНОСТ ПОНУДЕ:_______________________________(не краћи од 60 дана)
ПОНУДУ ДАЈЕМ:
а) самостално;
б) са подизвођачем;
1. проценат укупне вредности набавке који се поверава подизвођачу____________________
2. део предмета набавке који се поверава подизвођачу___________________________
в) као заједничку понуду.

## partija 74a
ОБРАЗАЦ ПОНУДЕ | [7 empty] | Прилог: 3а.
Наручилац: КБЦ "Др Драгиша Мишовић - Дедиње", Београд, ул. Хероја Милана Тепића бр. 1 | [7 empty] | Страна: 175
Предмет понуде: Јавна набавка - Специфични и општи потрошни материјал, партија бр. 74. (поступак број: 05/19)
Р.бр. | Назив производа | БРОЈ И ДАТУМ ДОНОШЕЊА решења о издавању дозволе за стављање у промет медицинског средства
|  |  | Паковање | Комерцијални назив производа | Каталошки број | Ознака стране у каталогу на којој је слика и техничке карактеристике производа | Произвођач
| 1 | 2 | 3 | 4 | 5 | 6 | 7
1 | Fiksator, držač endotrahealnog tubusa (prilagodljiv za jednolumenski, dvolumenski tubus ili laringealnu masku). Sprečava ispadanje i pomeranje endotrahealnog tubusa. Potpuno obložen da bi se zazaštitile usane i zubi. Čvrst bloker koji sprečava okluziju tubusa od zagrižaja. Da omogućava jednostavan pristup za aspiraciju i druge potrebe za oralnom negom. Bezbedan za zonu MR i CT.
|  | М. П. | Понуђач: ____________________________________________
Потпис овл. лица:________________________________________

## partija 75
ОБРАЗАЦ ПОНУДЕ | [7 empty] | Прилог: 3.
Наручилац: КБЦ "Др.Драгиша Мишовић -Дедиње",Београд, ул. Хероја Милана Тепића бр. 1 | [7 empty] | Страна: 176
Предмет понуде: Јавна набавка - Специфични и општи потрошни материјал, партија бр. 75. (поступак број: 05/19)
Процењена вредност: 18.000,00 динара
Р.бр. | Назив производа | Јединица мере | Количина | ПОПУЊАВА ПОНУЂАЧ
|  |  |  | Цена по јединици мере (без ПДВ) | Висина стопе пореза 10% или 20% | Укупна вредност (3x4) | Укупна вредност (3x4+ ПДВ)
| 1 | 2 | 3 | 4 | 5 | 6 | 7
1 | Free flow četkica za otklanjanje biofilma iz tubusa intubiranog pacijenta | kom | 5
УКУПНА ВРЕДНОСТ:
РОК ИСПОРУКЕ : 24 часа од захтева наручиоца
УСЛОВИ - РОК ПЛАЋАЊА: do 30 дана
ВАЖНОСТ ПОНУДЕ:_______________________________(не краћи од 60 дана)
ПОНУДУ ДАЈЕМ:
а) самостално;
б) са подизвођачем;
1. проценат укупне вредности набавке који се поверава подизвођачу____________________
2. део предмета набавке који се поверава подизвођачу___________________________
в) као заједничку понуду.

## partija 75a
ОБРАЗАЦ ПОНУДЕ | [7 empty] | Прилог: 3а.
Наручилац: КБЦ "Др Драгиша Мишовић - Дедиње", Београд, ул. Хероја Милана Тепића бр. 1 | [7 empty] | Страна: 177
Предмет понуде: Јавна набавка - Специфични и општи потрошни материјал, партија бр. 75. (поступак број: 05/19)
Р.бр. | Назив производа | БРОЈ И ДАТУМ ДОНОШЕЊА решења о издавању дозволе за стављање у промет медицинског средства
|  |  | Паковање | Комерцијални назив производа | Каталошки број | Ознака стране у каталогу на којој је слика и техничке карактеристике производа | Произвођач
| 1 | 2 | 3 | 4 | 5 | 6 | 7
1 | Free flow četkica za otklanjanje biofilma iz tubusa intubiranog pacijenta
|  | М. П. | Понуђач: ____________________________________________
Потпис овл. лица:________________________________________

## partija 76
ОБРАЗАЦ ПОНУДЕ | [7 empty] | Прилог: 3.
Наручилац: КБЦ "Др.Драгиша Мишовић -Дедиње",Београд, ул. Хероја Милана Тепића бр. 1 | [7 empty] | Страна: 178
Предмет понуде: Јавна набавка - Специфични и општи потрошни материјал, партија бр. 76. (поступак број: 05/19)
Процењена вредност: 1.000,00 динара
Р.бр. | Назив производа | Јединица мере | Количина | ПОПУЊАВА ПОНУЂАЧ
|  |  |  | Цена по јединици мере (без ПДВ) | Висина стопе пореза 10% или 20% | Укупна вредност (3x4) | Укупна вредност (3x4+ ПДВ)
| 1 | 2 | 3 | 4 | 5 | 6 | 7
1 | Oralni PVC tubusi, endotrahealni, bez cuff-a; broj 2; 2.5; 3; 3.5; 4, dečiji | kom | 10
УКУПНА ВРЕДНОСТ:
РОК ИСПОРУКЕ : 24 часа од захтева наручиоца
УСЛОВИ - РОК ПЛАЋАЊА: do 30 дана
ВАЖНОСТ ПОНУДЕ:_______________________________(не краћи од 60 дана)
ПОНУДУ ДАЈЕМ:
а) самостално;
б) са подизвођачем;
1. проценат укупне вредности набавке који се поверава подизвођачу____________________
2. део предмета набавке који се поверава подизвођачу___________________________
в) као заједничку понуду.

## partija 76a
ОБРАЗАЦ ПОНУДЕ | [7 empty] | Прилог: 3а.
Наручилац: КБЦ "Др Драгиша Мишовић - Дедиње", Београд, ул. Хероја Милана Тепића бр. 1 | [7 empty] | Страна: 179
Предмет понуде: Јавна набавка - Специфични и општи потрошни материјал, партија бр. 76. (поступак број: 05/19)
Р.бр. | Назив производа | БРОЈ И ДАТУМ ДОНОШЕЊА решења о издавању дозволе за стављање у промет медицинског средства
|  |  | Паковање | Комерцијални назив производа | Каталошки број | Ознака стране у каталогу на којој је слика и техничке карактеристике производа | Произвођач
| 1 | 2 | 3 | 4 | 5 | 6 | 7
1 | Oralni PVC tubusi, endotrahealni, bez cuff-a; broj 2; 2.5; 3; 3.5; 4, dečiji
|  | М. П. | Понуђач: ____________________________________________
Потпис овл. лица:________________________________________

## partija 77
ОБРАЗАЦ ПОНУДЕ | [7 empty] | Прилог: 3.
Наручилац: КБЦ "Др.Драгиша Мишовић -Дедиње",Београд, ул. Хероја Милана Тепића бр. 1 | [7 empty] | Страна: 180
Предмет понуде: Јавна набавка - Специфични и општи потрошни материјал, партија бр. 77. (поступак број: 05/19)
Процењена вредност: 390.000,00 динара
Р.бр. | Назив производа | Јединица мере | Количина | ПОПУЊАВА ПОНУЂАЧ
|  |  |  | Цена по јединици мере (без ПДВ) | Висина стопе пореза 10% или 20% | Укупна вредност (3x4) | Укупна вредност (3x4+ ПДВ)
| 1 | 2 | 3 | 4 | 5 | 6 | 7
1 | Traheobronhijalni tubus sa HI-LO cuff-om, Luer valvulom i pilot balonom, sa oznakama za dubinu pozicioniranja, 15mm konektorom i vidljivom linijom duž celog tubusa za bezbedniju kontrolu pozicioniranja, sa Marfijevim okom, kvaliteta Malincrodt® ili odgovarajuće. Veličine: 6.0 (I.D. 6.0, O.D. 8.2), dužine 280mm; 6.5 (I.D. 6.5, O.D. 8.8), dužine 290mm; 7.0 (I.D. 7.0, O.D. 9.6), dužine 310m; 7.5 (I.D. 7.5, O.D. 10.2) dužine 320mm; 8.0 (I.D. 8.0, O.D. 10.9) dužine 320mm; 8.5 (I.D. 8.5, O.D. 11.5) dužine 320mm, 9.0 (I.D. 9.0, O.D. 12.1) dužine 320mm; 9.5 (I.D. 9.5, O.D. 12.8) dužine 320mm; | kom | 3000
УКУПНА ВРЕДНОСТ:
РОК ИСПОРУКЕ : 24 часа од захтева наручиоца
УСЛОВИ - РОК ПЛАЋАЊА: do 30 дана
ВАЖНОСТ ПОНУДЕ:_______________________________(не краћи од 60 дана)
ПОНУДУ ДАЈЕМ:
а) самостално;
б) са подизвођачем;
1. проценат укупне вредности набавке који се поверава подизвођачу____________________
2. део предмета набавке који се поверава подизвођачу___________________________
в) као заједничку понуду.

## partija 77a
ОБРАЗАЦ ПОНУДЕ | [7 empty] | Прилог: 3а.
Наручилац: КБЦ "Др Драгиша Мишовић - Дедиње", Београд, ул. Хероја Милана Тепића бр. 1 | [7 empty] | Страна: 181
Предмет понуде: Јавна набавка - Специфични и општи потрошни материјал, партија бр. 77. (поступак број: 05/19)
Р.бр. | Назив производа | БРОЈ И ДАТУМ ДОНОШЕЊА решења о издавању дозволе за стављање у промет медицинског средства
|  |  | Паковање | Комерцијални назив производа | Каталошки број | Ознака стране у каталогу на којој је слика и техничке карактеристике производа | Произвођач
| 1 | 2 | 3 | 4 | 5 | 6 | 7
1 | Traheobronhijalni tubus sa HI-LO cuff-om, Luer valvulom i pilot balonom, sa oznakama za dubinu pozicioniranja, 15mm konektorom i vidljivom linijom duž celog tubusa za bezbedniju kontrolu pozicioniranja, sa Marfijevim okom, kvaliteta Malincrodt® ili odgovarajuće. Veličine: 6.0 (I.D. 6.0, O.D. 8.2), dužine 280mm; 6.5 (I.D. 6.5, O.D. 8.8), dužine 290mm; 7.0 (I.D. 7.0, O.D. 9.6), dužine 310m; 7.5 (I.D. 7.5, O.D. 10.2) dužine 320mm; 8.0 (I.D. 8.0, O.D. 10.9) dužine 320mm; 8.5 (I.D. 8.5, O.D. 11.5) dužine 320mm, 9.0 (I.D. 9.0, O.D. 12.1) dužine 320mm; 9.5 (I.D. 9.5, O.D. 12.8) dužine 320mm;
|  | М. П. | Понуђач: ____________________________________________
Потпис овл. лица:________________________________________

## partija 78
ОБРАЗАЦ ПОНУДЕ | [7 empty] | Прилог: 3.
Наручилац: КБЦ "Др.Драгиша Мишовић -Дедиње",Београд, ул. Хероја Милана Тепића бр. 1 | [7 empty] | Страна: 182
Предмет понуде: Јавна набавка - Специфични и општи потрошни материјал, партија бр. 78. (поступак број: 05/19)
Процењена вредност: 175.000,00 динара
Р.бр. | Назив производа | Јединица мере | Количина | ПОПУЊАВА ПОНУЂАЧ
|  |  |  | Цена по јединици мере (без ПДВ) | Висина стопе пореза 10% или 20% | Укупна вредност (3x4) | Укупна вредност (3x4+ ПДВ)
| 1 | 2 | 3 | 4 | 5 | 6 | 7
1 | Tubusi, endotrahealni, armirani čitavom dužinom, sa štampanim prstenovima za pozicioniranje izmad balona i Rtg kontrastnom linijom celom dužinom tubusa sa balonom velikog volumena i niskog pritiska, male debljine u ispuštenom stanju, sa specijalno obrađenom unutrašnjom površinom tubusa po tipu za lako uvođenje fiberoptičkog endoskopa. 15mm neodvojivim konektorom. Murphy otvor sa strane. Veličine: 3.0;( OD 5,0), dužine 195 mm; 3.5, ( OD 5,2), dužine 212 mm; 4.0, ( OD 6.2), dužine 236 mm; 4.5, ( OD 6.7), dužine 250 mm; 5.0, ( OD 6.9), dužine 308 mm, 5.5,( OD 7.5), dužine 320 mm; | kom | 360
УКУПНА ВРЕДНОСТ:
РОК ИСПОРУКЕ : 24 часа од захтева наручиоца
УСЛОВИ - РОК ПЛАЋАЊА: do 30 дана
ВАЖНОСТ ПОНУДЕ:_______________________________(не краћи од 60 дана)
ПОНУДУ ДАЈЕМ:
а) самостално;
б) са подизвођачем;
1. проценат укупне вредности набавке који се поверава подизвођачу____________________
2. део предмета набавке који се поверава подизвођачу___________________________
в) као заједничку понуду.

## partija 78a
ОБРАЗАЦ ПОНУДЕ | [7 empty] | Прилог: 3а.
Наручилац: КБЦ "Др Драгиша Мишовић - Дедиње", Београд, ул. Хероја Милана Тепића бр. 1 | [7 empty] | Страна: 183
Предмет понуде: Јавна набавка - Специфични и општи потрошни материјал, партија бр. 78. (поступак број: 05/19)
Р.бр. | Назив производа | БРОЈ И ДАТУМ ДОНОШЕЊА решења о издавању дозволе за стављање у промет медицинског средства
|  |  | Паковање | Комерцијални назив производа | Каталошки број | Ознака стране у каталогу на којој је слика и техничке карактеристике производа | Произвођач
| 1 | 2 | 3 | 4 | 5 | 6 | 7
1 | Tubusi, endotrahealni, armirani čitavom dužinom, sa štampanim prstenovima za pozicioniranje izmad balona i Rtg kontrastnom linijom celom dužinom tubusa sa balonom velikog volumena i niskog pritiska, male debljine u ispuštenom stanju, sa specijalno obrađenom unutrašnjom površinom tubusa po tipu za lako uvođenje fiberoptičkog endoskopa. 15mm neodvojivim konektorom. Murphy otvor sa strane. Veličine: 3.0;( OD 5,0), dužine 195 mm; 3.5, ( OD 5,2), dužine 212 mm; 4.0, ( OD 6.2), dužine 236 mm; 4.5, ( OD 6.7), dužine 250 mm; 5.0, ( OD 6.9), dužine 308 mm, 5.5,( OD 7.5), dužine 320 mm;
|  | М. П. | Понуђач: ____________________________________________
Потпис овл. лица:________________________________________

## partija 79
ОБРАЗАЦ ПОНУДЕ | [7 empty] | Прилог: 3.
Наручилац: КБЦ "Др.Драгиша Мишовић -Дедиње",Београд, ул. Хероја Милана Тепића бр. 1 | [7 empty] | Страна: 184
Предмет понуде: Јавна набавка - Специфични и општи потрошни материјал, партија бр. 79. (поступак број: 05/19)
Процењена вредност: 1.000.000,00 динара
Р.бр. | Назив производа | Јединица мере | Количина | ПОПУЊАВА ПОНУЂАЧ
|  |  |  | Цена по јединици мере (без ПДВ) | Висина стопе пореза 10% или 20% | Укупна вредност (3x4) | Укупна вредност (3x4+ ПДВ)
| 1 | 2 | 3 | 4 | 5 | 6 | 7
1 | Tubusi, endotrahealni, armirani čitavom dužinom, sa štampanim prstenovima za pozicioniranje iznad balona i Rtg kontrasnom linijom celom dužinom tubusa sa balonom velikog volumena i niskog pritiska, male debljine u ispuštenom stanju, sa specijalno obrađenom unutrašnjom površinom tubusa po tipu za lako uvođenje fiberoptičkog endoskopa. Veličine: 6 (ID 6 mmOD 9.4 mm) dužine 33 cm; 6.5 (ID 6.5 mmOD 9.9 mm) dužine 33 cm; 7 (ID 7 mmOD 10.4 mm) dužine 33 cm; 7.5 (ID 7.5 mmOD 10.9 mm) dužine 33 cm; 8 (ID 8 mmOD 11.4 mm) dužine 33 cm; 8.5 (ID 8.5 mmOD 11.9 mm) dužine 37 cm; 9 (ID 9 mmOD 12.4 mm) dužine 37 cm; 9.5 (ID 9.5 mmOD 12.9 mm) dužine 37 cm; 15mm neodvojivim konektorom i Murphy otvorom sa strane. | kom | 1000
УКУПНА ВРЕДНОСТ:
РОК ИСПОРУКЕ : 24 часа од захтева наручиоца
УСЛОВИ - РОК ПЛАЋАЊА: do 30 дана
ВАЖНОСТ ПОНУДЕ:_______________________________(не краћи од 60 дана)
ПОНУДУ ДАЈЕМ:
а) самостално;
б) са подизвођачем;
1. проценат укупне вредности набавке који се поверава подизвођачу____________________
2. део предмета набавке који се поверава подизвођачу___________________________
в) као заједничку понуду.

## partija 79a
ОБРАЗАЦ ПОНУДЕ | [7 empty] | Прилог: 3а.
Наручилац: КБЦ "Др Драгиша Мишовић - Дедиње", Београд, ул. Хероја Милана Тепића бр. 1 | [7 empty] | Страна: 185
Предмет понуде: Јавна набавка - Специфични и општи потрошни материјал, партија бр. 79. (поступак број: 05/19)
Р.бр. | Назив производа | БРОЈ И ДАТУМ ДОНОШЕЊА решења о издавању дозволе за стављање у промет медицинског средства
|  |  | Паковање | Комерцијални назив производа | Каталошки број | Ознака стране у каталогу на којој је слика и техничке карактеристике производа | Произвођач
| 1 | 2 | 3 | 4 | 5 | 6 | 7
1 | Tubusi, endotrahealni, armirani čitavom dužinom, sa štampanim prstenovima za pozicioniranje iznad balona i Rtg kontrasnom linijom celom dužinom tubusa sa balonom velikog volumena i niskog pritiska, male debljine u ispuštenom stanju, sa specijalno obrađenom unutrašnjom površinom tubusa po tipu za lako uvođenje fiberoptičkog endoskopa. Veličine: 6 (ID 6 mmOD 9.4 mm) dužine 33 cm; 6.5 (ID 6.5 mmOD 9.9 mm) dužine 33 cm; 7 (ID 7 mmOD 10.4 mm) dužine 33 cm; 7.5 (ID 7.5 mmOD 10.9 mm) dužine 33 cm; 8 (ID 8 mmOD 11.4 mm) dužine 33 cm; 8.5 (ID 8.5 mmOD 11.9 mm) dužine 37 cm; 9 (ID 9 mmOD 12.4 mm) dužine 37 cm; 9.5 (ID 9.5 mmOD 12.9 mm) dužine 37 cm; 15mm neodvojivim konektorom i Murphy otvorom sa strane.
|  | М. П. | Понуђач: ____________________________________________
Потпис овл. лица:________________________________________

## partija 80
ОБРАЗАЦ ПОНУДЕ | [7 empty] | Прилог: 3.
Наручилац: КБЦ "Др.Драгиша Мишовић -Дедиње",Београд, ул. Хероја Милана Тепића бр. 1 | [7 empty] | Страна: 186
Предмет понуде: Јавна набавка - Специфични и општи потрошни материјал, партија бр. 80. (поступак број: 05/19)
Процењена вредност: 81.074,40,00 динара
Р.бр. | Назив производа | Јединица мере | Количина | ПОПУЊАВА ПОНУЂАЧ
|  |  |  | Цена по јединици мере (без ПДВ) | Висина стопе пореза 10% или 20% | Укупна вредност (3x4) | Укупна вредност (3x4+ ПДВ)
| 1 | 2 | 3 | 4 | 5 | 6 | 7
1 | Tubus za otežane intubacije, silikonski, armirani, namenjen za plasiranje kroz intubacionu laringealnu masku LMA Fastrach, sa anatomskim vrhom i odvojivim 15mm konektorom, sterilizacija u autoklavu minimum 10 puta. Svaki ima svoj serijski broj i karticu za pračenje broja sterilizacija LMA Fastrach ETT. Veličine: 6mm; 6.5mm; 7mm; 7.5mm; 8mm. | kom | 12
УКУПНА ВРЕДНОСТ:
РОК ИСПОРУКЕ : 24 часа од захтева наручиоца
УСЛОВИ - РОК ПЛАЋАЊА: do 30 дана
ВАЖНОСТ ПОНУДЕ:_______________________________(не краћи од 60 дана)
ПОНУДУ ДАЈЕМ:
а) самостално;
б) са подизвођачем;
1. проценат укупне вредности набавке који се поверава подизвођачу____________________
2. део предмета набавке који се поверава подизвођачу___________________________
в) као заједничку понуду.

## partija 80a
ОБРАЗАЦ ПОНУДЕ | [7 empty] | Прилог: 3а.
Наручилац: КБЦ "Др Драгиша Мишовић - Дедиње", Београд, ул. Хероја Милана Тепића бр. 1 | [7 empty] | Страна: 187
Предмет понуде: Јавна набавка - Специфични и општи потрошни материјал, партија бр. 80. (поступак број: 05/19)
Р.бр. | Назив производа | БРОЈ И ДАТУМ ДОНОШЕЊА решења о издавању дозволе за стављање у промет медицинског средства
|  |  | Паковање | Комерцијални назив производа | Каталошки број | Ознака стране у каталогу на којој је слика и техничке карактеристике производа | Произвођач
| 1 | 2 | 3 | 4 | 5 | 6 | 7
1 | Tubus za otežane intubacije, silikonski, armirani, namenjen za plasiranje kroz intubacionu laringealnu masku LMA Fastrach, sa anatomskim vrhom i odvojivim 15mm konektorom, sterilizacija u autoklavu minimum 10 puta. Svaki ima svoj serijski broj i karticu za pračenje broja sterilizacija LMA Fastrach ETT. Veličine: 6mm; 6.5mm; 7mm; 7.5mm; 8mm.
|  | М. П. | Понуђач: ____________________________________________
Потпис овл. лица:________________________________________

## partija 81
ОБРАЗАЦ ПОНУДЕ | [7 empty] | Прилог: 3.
Наручилац: КБЦ "Др.Драгиша Мишовић -Дедиње",Београд, ул. Хероја Милана Тепића бр. 1 | [7 empty] | Страна: 188
Предмет понуде: Јавна набавка - Специфични и општи потрошни материјал, партија бр. 81. (поступак број: 05/19)
Процењена вредност: 60.000,00 динара
Р.бр. | Назив производа | Јединица мере | Количина | ПОПУЊАВА ПОНУЂАЧ
|  |  |  | Цена по јединици мере (без ПДВ) | Висина стопе пореза 10% или 20% | Укупна вредност (3x4) | Укупна вредност (3x4+ ПДВ)
| 1 | 2 | 3 | 4 | 5 | 6 | 7
1 | Set za punkciju pleuralne šupljine sastavljen od igle 1.8x80mm, tubinga, slavinice, luer lock šprica i sekrecione kese od 2L | kom | 60
УКУПНА ВРЕДНОСТ:
РОК ИСПОРУКЕ : 24 часа од захтева наручиоца
УСЛОВИ - РОК ПЛАЋАЊА: do 30 дана
ВАЖНОСТ ПОНУДЕ:_______________________________(не краћи од 60 дана)
ПОНУДУ ДАЈЕМ:
а) самостално;
б) са подизвођачем;
1. проценат укупне вредности набавке који се поверава подизвођачу____________________
2. део предмета набавке који се поверава подизвођачу___________________________
в) као заједничку понуду.

## partija 81a
ОБРАЗАЦ ПОНУДЕ | [7 empty] | Прилог: 3а.
Наручилац: КБЦ "Др Драгиша Мишовић - Дедиње", Београд, ул. Хероја Милана Тепића бр. 1 | [7 empty] | Страна: 189
Предмет понуде: Јавна набавка - Специфични и општи потрошни материјал, партија бр. 81. (поступак број: 05/19)
Р.бр. | Назив производа | БРОЈ И ДАТУМ ДОНОШЕЊА решења о издавању дозволе за стављање у промет медицинског средства
|  |  | Паковање | Комерцијални назив производа | Каталошки број | Ознака стране у каталогу на којој је слика и техничке карактеристике производа | Произвођач
| 1 | 2 | 3 | 4 | 5 | 6 | 7
1 | Set za punkciju pleuralne šupljine sastavljen od igle 1.8x80mm, tubinga, slavinice, luer lock šprica i sekrecione kese od 2L
|  | М. П. | Понуђач: ____________________________________________
Потпис овл. лица:________________________________________

## partija 82
ОБРАЗАЦ ПОНУДЕ | [7 empty] | Прилог: 3.
Наручилац: КБЦ "Др.Драгиша Мишовић -Дедиње",Београд, ул. Хероја Милана Тепића бр. 1 | [7 empty] | Страна: 190
Предмет понуде: Јавна набавка - Специфични и општи потрошни материјал, партија бр. 82. (поступак број: 05/19)
Процењена вредност: 73.000,00 динара
Р.бр. | Назив производа | Јединица мере | Количина | ПОПУЊАВА ПОНУЂАЧ
|  |  |  | Цена по јединици мере (без ПДВ) | Висина стопе пореза 10% или 20% | Укупна вредност (3x4) | Укупна вредност (3x4+ ПДВ)
| 1 | 2 | 3 | 4 | 5 | 6 | 7
1 | Irigacioni špric trodelni 50/60ml luer adapter podela 1ml | kom | 4800
УКУПНА ВРЕДНОСТ:
РОК ИСПОРУКЕ : 24 часа од захтева наручиоца
УСЛОВИ - РОК ПЛАЋАЊА: do 30 дана
ВАЖНОСТ ПОНУДЕ:_______________________________(не краћи од 60 дана)
ПОНУДУ ДАЈЕМ:
а) самостално;
б) са подизвођачем;
1. проценат укупне вредности набавке који се поверава подизвођачу____________________
2. део предмета набавке који се поверава подизвођачу___________________________
в) као заједничку понуду.

## partija 82a
ОБРАЗАЦ ПОНУДЕ | [7 empty] | Прилог: 3а.
Наручилац: КБЦ "Др Драгиша Мишовић - Дедиње", Београд, ул. Хероја Милана Тепића бр. 1 | [7 empty] | Страна: 191
Предмет понуде: Јавна набавка - Специфични и општи потрошни материјал, партија бр. 82. (поступак број: 05/19)
Р.бр. | Назив производа | БРОЈ И ДАТУМ ДОНОШЕЊА решења о издавању дозволе за стављање у промет медицинског средства
|  |  | Паковање | Комерцијални назив производа | Каталошки број | Ознака стране у каталогу на којој је слика и техничке карактеристике производа | Произвођач
| 1 | 2 | 3 | 4 | 5 | 6 | 7
1 | Irigacioni špric trodelni 50/60ml luer adapter podela 1ml
|  | М. П. | Понуђач: ____________________________________________
Потпис овл. лица:________________________________________

## partija 83
ОБРАЗАЦ ПОНУДЕ | [7 empty] | Прилог: 3.
Наручилац: КБЦ "Др.Драгиша Мишовић -Дедиње",Београд, ул. Хероја Милана Тепића бр. 1 | [7 empty] | Страна: 192
Предмет понуде: Јавна набавка - Специфични и општи потрошни материјал, партија бр. 83. (поступак број: 05/19)
Процењена вредност: 520.000,00 динара
Р.бр. | Назив производа | Јединица мере | Количина | ПОПУЊАВА ПОНУЂАЧ
|  |  |  | Цена по јединици мере (без ПДВ) | Висина стопе пореза 10% или 20% | Укупна вредност (3x4) | Укупна вредност (3x4+ ПДВ)
| 1 | 2 | 3 | 4 | 5 | 6 | 7
1 | Monitoring set za invanzivno merenje pritiska sa 1,2 ili 3 posebne linije različitih boja (crvena, plava, žuta), sa 1,2 ili 3 transdjusera, dužine creva 25cm, 150cm ili 175cm, sa zakrivljenom iglom u komori koja sprečava pojavu vazduha u sistemu, brzine protoka 3ml/h, sa eliminatorom rezonance. Kompatibilan sa monitorima DASCH 4000 i S/5 | kom | 200
УКУПНА ВРЕДНОСТ:
РОК ИСПОРУКЕ : 24 часа од захтева наручиоца
УСЛОВИ - РОК ПЛАЋАЊА: do 30 дана
ВАЖНОСТ ПОНУДЕ:_______________________________(не краћи од 60 дана)
ПОНУДУ ДАЈЕМ:
а) самостално;
б) са подизвођачем;
1. проценат укупне вредности набавке који се поверава подизвођачу____________________
2. део предмета набавке који се поверава подизвођачу___________________________
в) као заједничку понуду.

## partija 83a
ОБРАЗАЦ ПОНУДЕ | [7 empty] | Прилог: 3а.
Наручилац: КБЦ "Др Драгиша Мишовић - Дедиње", Београд, ул. Хероја Милана Тепића бр. 1 | [7 empty] | Страна: 193
Предмет понуде: Јавна набавка - Специфични и општи потрошни материјал, партија бр. 83. (поступак број: 05/19)
Р.бр. | Назив производа | БРОЈ И ДАТУМ ДОНОШЕЊА решења о издавању дозволе за стављање у промет медицинског средства
|  |  | Паковање | Комерцијални назив производа | Каталошки број | Ознака стране у каталогу на којој је слика и техничке карактеристике производа | Произвођач
| 1 | 2 | 3 | 4 | 5 | 6 | 7
1 | Monitoring set za invanzivno merenje pritiska sa 1,2 ili 3 posebne linije različitih boja (crvena, plava, žuta), sa 1,2 ili 3 transdjusera, dužine creva 25cm, 150cm ili 175cm, sa zakrivljenom iglom u komori koja sprečava pojavu vazduha u sistemu, brzine protoka 3ml/h, sa eliminatorom rezonance. Kompatibilan sa monitorima DASCH 4000 i S/5
|  | М. П. | Понуђач: ____________________________________________
Потпис овл. лица:________________________________________

## partija 84
ОБРАЗАЦ ПОНУДЕ | [7 empty] | Прилог: 3.
Наручилац: КБЦ "Др.Драгиша Мишовић -Дедиње",Београд, ул. Хероја Милана Тепића бр. 1 | [7 empty] | Страна: 194
Предмет понуде: Јавна набавка - Специфични и општи потрошни материјал, партија бр. 84. (поступак број: 05/19)
Процењена вредност: 340.000,00 динара
Р.бр. | Назив производа | Јединица мере | Количина | ПОПУЊАВА ПОНУЂАЧ
|  |  |  | Цена по јединици мере (без ПДВ) | Висина стопе пореза 10% или 20% | Укупна вредност (3x4) | Укупна вредност (3x4+ ПДВ)
| 1 | 2 | 3 | 4 | 5 | 6 | 7
1 | Jednostruki sistem za invazivno merenje pritiska sa prozirnom linijom dužine 150cm sa slavinicom, kompatibilni sa hemodinamskom platformom EV1000, MRI kompatibilni | kom | 200
УКУПНА ВРЕДНОСТ:
РОК ИСПОРУКЕ : 24 часа од захтева наручиоца
УСЛОВИ - РОК ПЛАЋАЊА: do 30 дана
ВАЖНОСТ ПОНУДЕ:_______________________________(не краћи од 60 дана)
ПОНУДУ ДАЈЕМ:
а) самостално;
б) са подизвођачем;
1. проценат укупне вредности набавке који се поверава подизвођачу____________________
2. део предмета набавке који се поверава подизвођачу___________________________
в) као заједничку понуду.

## partija 84a
ОБРАЗАЦ ПОНУДЕ | [7 empty] | Прилог: 3а.
Наручилац: КБЦ "Др Драгиша Мишовић - Дедиње", Београд, ул. Хероја Милана Тепића бр. 1 | [7 empty] | Страна: 195
Предмет понуде: Јавна набавка - Специфични и општи потрошни материјал, партија бр. 84. (поступак број: 05/19)
Р.бр. | Назив производа | БРОЈ И ДАТУМ ДОНОШЕЊА решења о издавању дозволе за стављање у промет медицинског средства
|  |  | Паковање | Комерцијални назив производа | Каталошки број | Ознака стране у каталогу на којој је слика и техничке карактеристике производа | Произвођач
| 1 | 2 | 3 | 4 | 5 | 6 | 7
1 | Jednostruki sistem za invazivno merenje pritiska sa prozirnom linijom dužine 150cm sa slavinicom, kompatibilni sa hemodinamskom platformom EV1000, MRI kompatibilni
|  | М. П. | Понуђач: ____________________________________________
Потпис овл. лица:________________________________________

## partija 85
ОБРАЗАЦ ПОНУДЕ | [7 empty] | Прилог: 3.
Наручилац: КБЦ "Др.Драгиша Мишовић -Дедиње",Београд, ул. Хероја Милана Тепића бр. 1 | [7 empty] | Страна: 196
Предмет понуде: Јавна набавка - Специфични и општи потрошни материјал, партија бр. 85. (поступак број: 05/19)
Процењена вредност: 90.000,00 динара
Р.бр. | Назив производа | Јединица мере | Количина | ПОПУЊАВА ПОНУЂАЧ
|  |  |  | Цена по јединици мере (без ПДВ) | Висина стопе пореза 10% или 20% | Укупна вредност (3x4) | Укупна вредност (3x4+ ПДВ)
| 1 | 2 | 3 | 4 | 5 | 6 | 7
1 | Pretakači za infuziju -bez filtera | kom | 4800
УКУПНА ВРЕДНОСТ:
РОК ИСПОРУКЕ : 24 часа од захтева наручиоца
УСЛОВИ - РОК ПЛАЋАЊА: do 30 дана
ВАЖНОСТ ПОНУДЕ:_______________________________(не краћи од 60 дана)
ПОНУДУ ДАЈЕМ:
а) самостално;
б) са подизвођачем;
1. проценат укупне вредности набавке који се поверава подизвођачу____________________
2. део предмета набавке који се поверава подизвођачу___________________________
в) као заједничку понуду.

## partija 85a
ОБРАЗАЦ ПОНУДЕ | [7 empty] | Прилог: 3а.
Наручилац: КБЦ "Др Драгиша Мишовић - Дедиње", Београд, ул. Хероја Милана Тепића бр. 1 | [7 empty] | Страна: 197
Предмет понуде: Јавна набавка - Специфични и општи потрошни материјал, партија бр. 85. (поступак број: 05/19)
Р.бр. | Назив производа | БРОЈ И ДАТУМ ДОНОШЕЊА решења о издавању дозволе за стављање у промет медицинског средства
|  |  | Паковање | Комерцијални назив производа | Каталошки број | Ознака стране у каталогу на којој је слика и техничке карактеристике производа | Произвођач
| 1 | 2 | 3 | 4 | 5 | 6 | 7
1 | Pretakači za infuziju -bez filtera
|  | М. П. | Понуђач: ____________________________________________
Потпис овл. лица:________________________________________

## partija 86
ОБРАЗАЦ ПОНУДЕ | [7 empty] | Прилог: 3.
Наручилац: КБЦ "Др.Драгиша Мишовић -Дедиње",Београд, ул. Хероја Милана Тепића бр. 1 | [7 empty] | Страна: 198
Предмет понуде: Јавна набавка - Специфични и општи потрошни материјал, партија бр. 86. (поступак број: 05/19)
Процењена вредност: 280.000,00 динара
Р.бр. | Назив производа | Јединица мере | Количина | ПОПУЊАВА ПОНУЂАЧ
|  |  |  | Цена по јединици мере (без ПДВ) | Висина стопе пореза 10% или 20% | Укупна вредност (3x4) | Укупна вредност (3x4+ ПДВ)
| 1 | 2 | 3 | 4 | 5 | 6 | 7
1 | Pretakači za infuziju -sa filterom | kom | 4800
УКУПНА ВРЕДНОСТ:
РОК ИСПОРУКЕ : 24 часа од захтева наручиоца
УСЛОВИ - РОК ПЛАЋАЊА: do 30 дана
ВАЖНОСТ ПОНУДЕ:_______________________________(не краћи од 60 дана)
ПОНУДУ ДАЈЕМ:
а) самостално;
б) са подизвођачем;
1. проценат укупне вредности набавке који се поверава подизвођачу____________________
2. део предмета набавке који се поверава подизвођачу___________________________
в) као заједничку понуду.

## partija 86a
ОБРАЗАЦ ПОНУДЕ | [7 empty] | Прилог: 3а.
Наручилац: КБЦ "Др Драгиша Мишовић - Дедиње", Београд, ул. Хероја Милана Тепића бр. 1 | [7 empty] | Страна: 199
Предмет понуде: Јавна набавка - Специфични и општи потрошни материјал, партија бр. 86. (поступак број: 05/19)
Р.бр. | Назив производа | БРОЈ И ДАТУМ ДОНОШЕЊА решења о издавању дозволе за стављање у промет медицинског средства
|  |  | Паковање | Комерцијални назив производа | Каталошки број | Ознака стране у каталогу на којој је слика и техничке карактеристике производа | Произвођач
| 1 | 2 | 3 | 4 | 5 | 6 | 7
1 | Pretakači za infuziju -sa filterom
|  | М. П. | Понуђач: ____________________________________________
Потпис овл. лица:________________________________________

## partija 87
ОБРАЗАЦ ПОНУДЕ | [7 empty] | Прилог: 3.
Наручилац: КБЦ "Др.Драгиша Мишовић -Дедиње",Београд, ул. Хероја Милана Тепића бр. 1 | [7 empty] | Страна: 200
Предмет понуде: Јавна набавка - Специфични и општи потрошни материјал, партија бр. 87. (поступак број: 05/19)
Процењена вредност: 165.000,00 динара
Р.бр. | Назив производа | Јединица мере | Количина | ПОПУЊАВА ПОНУЂАЧ
|  |  |  | Цена по јединици мере (без ПДВ) | Висина стопе пореза 10% или 20% | Укупна вредност (3x4) | Укупна вредност (3x4+ ПДВ)
| 1 | 2 | 3 | 4 | 5 | 6 | 7
1 | Centralni venski poliuretanski kateter, za odrasle, sa četiri lumena 14/18/18/16G, dužine 20-30cm, zatvarači katetera sa integrisanim valvulama za sprečavanje povratka krvi, sa V iglom iz jednog dela (sa valvulom), vodičem sa mekanim" J " vrhom, dilatatorom, EKG vodič kablom, skalpelom, 5ml Luer lock špricem, sa sigurnosnim valvulama i klizajućim stegama | kom | 40
УКУПНА ВРЕДНОСТ:
РОК ИСПОРУКЕ : 24 часа од захтева наручиоца
УСЛОВИ - РОК ПЛАЋАЊА: do 30 дана
ВАЖНОСТ ПОНУДЕ:_______________________________(не краћи од 60 дана)
ПОНУДУ ДАЈЕМ:
а) самостално;
б) са подизвођачем;
1. проценат укупне вредности набавке који се поверава подизвођачу____________________
2. део предмета набавке који се поверава подизвођачу___________________________
в) као заједничку понуду.

## partija 87a
ОБРАЗАЦ ПОНУДЕ | [7 empty] | Прилог: 3а.
Наручилац: КБЦ "Др Драгиша Мишовић - Дедиње", Београд, ул. Хероја Милана Тепића бр. 1 | [7 empty] | Страна: 201
Предмет понуде: Јавна набавка - Специфични и општи потрошни материјал, партија бр. 87. (поступак број: 05/19)
Р.бр. | Назив производа | БРОЈ И ДАТУМ ДОНОШЕЊА решења о издавању дозволе за стављање у промет медицинског средства
|  |  | Паковање | Комерцијални назив производа | Каталошки број | Ознака стране у каталогу на којој је слика и техничке карактеристике производа | Произвођач
| 1 | 2 | 3 | 4 | 5 | 6 | 7
1 | Centralni venski poliuretanski kateter, za odrasle, sa četiri lumena 14/18/18/16G, dužine 20-30cm, zatvarači katetera sa integrisanim valvulama za sprečavanje povratka krvi, sa V iglom iz jednog dela (sa valvulom), vodičem sa mekanim" J " vrhom, dilatatorom, EKG vodič kablom, skalpelom, 5ml Luer lock špricem, sa sigurnosnim valvulama i klizajućim stegama
|  | М. П. | Понуђач: ____________________________________________
Потпис овл. лица:________________________________________

## partija 88
ОБРАЗАЦ ПОНУДЕ | [7 empty] | Прилог: 3.
Наручилац: КБЦ "Др.Драгиша Мишовић -Дедиње",Београд, ул. Хероја Милана Тепића бр. 1 | [7 empty] | Страна: 202
Предмет понуде: Јавна набавка - Специфични и општи потрошни материјал, партија бр. 88. (поступак број: 05/19)
Процењена вредност: 600.000,00 динара
Р.бр. | Назив производа | Јединица мере | Количина | ПОПУЊАВА ПОНУЂАЧ
|  |  |  | Цена по јединици мере (без ПДВ) | Висина стопе пореза 10% или 20% | Укупна вредност (3x4) | Укупна вредност (3x4+ ПДВ)
| 1 | 2 | 3 | 4 | 5 | 6 | 7
1 | Centralni venski poliuretanski kateter, za odrasle , sa tri lumena 16/18/18G, dužine 20-30cm, zatvarači katetera sa integrisanim valvulama za sprečavanje povratka krvi, sa V iglom iz jednog dela (sa valvulom), vodičem sa mekanim" J " vrhom, dilatatorom, EKG vodič kablom, skalpelom, 5ml Luer lock špricem, sa sigurnosnim valvulama i klizajućim stegama | kom | 240
УКУПНА ВРЕДНОСТ:
РОК ИСПОРУКЕ : 24 часа од захтева наручиоца
УСЛОВИ - РОК ПЛАЋАЊА: do 30 дана
ВАЖНОСТ ПОНУДЕ:_______________________________(не краћи од 60 дана)
ПОНУДУ ДАЈЕМ:
а) самостално;
б) са подизвођачем;
1. проценат укупне вредности набавке који се поверава подизвођачу____________________
2. део предмета набавке који се поверава подизвођачу___________________________
в) као заједничку понуду.

## partija 88a
ОБРАЗАЦ ПОНУДЕ | [7 empty] | Прилог: 3а.
Наручилац: КБЦ "Др Драгиша Мишовић - Дедиње", Београд, ул. Хероја Милана Тепића бр. 1 | [7 empty] | Страна: 203
Предмет понуде: Јавна набавка - Специфични и општи потрошни материјал, партија бр. 88. (поступак број: 05/19)
Р.бр. | Назив производа | БРОЈ И ДАТУМ ДОНОШЕЊА решења о издавању дозволе за стављање у промет медицинског средства
|  |  | Паковање | Комерцијални назив производа | Каталошки број | Ознака стране у каталогу на којој је слика и техничке карактеристике производа | Произвођач
| 1 | 2 | 3 | 4 | 5 | 6 | 7
1 | Centralni venski poliuretanski kateter, za odrasle , sa tri lumena 16/18/18G, dužine 20-30cm, zatvarači katetera sa integrisanim valvulama za sprečavanje povratka krvi, sa V iglom iz jednog dela (sa valvulom), vodičem sa mekanim" J " vrhom, dilatatorom, EKG vodič kablom, skalpelom, 5ml Luer lock špricem, sa sigurnosnim valvulama i klizajućim stegama
|  | М. П. | Понуђач: ____________________________________________
Потпис овл. лица:________________________________________

## partija 89
ОБРАЗАЦ ПОНУДЕ | [7 empty] | Прилог: 3.
Наручилац: КБЦ "Др.Драгиша Мишовић -Дедиње",Београд, ул. Хероја Милана Тепића бр. 1 | [7 empty] | Страна: 204
Предмет понуде: Јавна набавка - Специфични и општи потрошни материјал, партија бр. 89. (поступак број: 05/19)
Процењена вредност: 220.000,00 динара
Р.бр. | Назив производа | Јединица мере | Количина | ПОПУЊАВА ПОНУЂАЧ
|  |  |  | Цена по јединици мере (без ПДВ) | Висина стопе пореза 10% или 20% | Укупна вредност (3x4) | Укупна вредност (3x4+ ПДВ)
| 1 | 2 | 3 | 4 | 5 | 6 | 7
1 | Centralni venski poliuretanski kateter, za odrasle , sa dva lumena 16/18/18G, dužine 30cm, zatvarači katetera sa integrisanim valvulama za sprečavanje povratka krvi sa V iglom iz jednog dela (sa valvulom), vodičem sa mekanim " J " vrhom, dilatatorom, EKG vodič kablom, skalpelom, 5ml(Omnifix) Luer lock špricem sa sigurnosnim valvulama i klizajućim stegama | kom | 90
УКУПНА ВРЕДНОСТ:
РОК ИСПОРУКЕ : 24 часа од захтева наручиоца
УСЛОВИ - РОК ПЛАЋАЊА: do 30 дана
ВАЖНОСТ ПОНУДЕ:_______________________________(не краћи од 60 дана)
ПОНУДУ ДАЈЕМ:
а) самостално;
б) са подизвођачем;
1. проценат укупне вредности набавке који се поверава подизвођачу____________________
2. део предмета набавке који се поверава подизвођачу___________________________
в) као заједничку понуду.

## partija 89a
ОБРАЗАЦ ПОНУДЕ | [7 empty] | Прилог: 3а.
Наручилац: КБЦ "Др Драгиша Мишовић - Дедиње", Београд, ул. Хероја Милана Тепића бр. 1 | [7 empty] | Страна: 205
Предмет понуде: Јавна набавка - Специфични и општи потрошни материјал, партија бр. 89. (поступак број: 05/19)
Р.бр. | Назив производа | БРОЈ И ДАТУМ ДОНОШЕЊА решења о издавању дозволе за стављање у промет медицинског средства
|  |  | Паковање | Комерцијални назив производа | Каталошки број | Ознака стране у каталогу на којој је слика и техничке карактеристике производа | Произвођач
| 1 | 2 | 3 | 4 | 5 | 6 | 7
1 | Centralni venski poliuretanski kateter, za odrasle , sa dva lumena 16/18/18G, dužine 30cm, zatvarači katetera sa integrisanim valvulama za sprečavanje povratka krvi sa V iglom iz jednog dela (sa valvulom), vodičem sa mekanim " J " vrhom, dilatatorom, EKG vodič kablom, skalpelom, 5ml(Omnifix) Luer lock špricem sa sigurnosnim valvulama i klizajućim stegama
|  | М. П. | Понуђач: ____________________________________________
Потпис овл. лица:________________________________________

## partija 90
ОБРАЗАЦ ПОНУДЕ | [7 empty] | Прилог: 3.
Наручилац: КБЦ "Др.Драгиша Мишовић -Дедиње",Београд, ул. Хероја Милана Тепића бр. 1 | [7 empty] | Страна: 206
Предмет понуде: Јавна набавка - Специфични и општи потрошни материјал, партија бр. 90. (поступак број: 05/19)
Процењена вредност: 132.000,00 динара
Р.бр. | Назив производа | Јединица мере | Количина | ПОПУЊАВА ПОНУЂАЧ
|  |  |  | Цена по јединици мере (без ПДВ) | Висина стопе пореза 10% или 20% | Укупна вредност (3x4) | Укупна вредност (3x4+ ПДВ)
| 1 | 2 | 3 | 4 | 5 | 6 | 7
1 | Centralni venski poliuretanski kateter, za odrasle, za hemodijalizu, sa dva lumena, 12Fr, dužine 20cm, sa V iglom (valve needle), vodičem sa mekanim" J " vrhom, dilatatorom, EKG vodič kablom, skalpelom, 5ml Luer lock špricem, sa sigurnosnim valvulama i klizajućim stegama | kom | 30
УКУПНА ВРЕДНОСТ:
РОК ИСПОРУКЕ : 24 часа од захтева наручиоца
УСЛОВИ - РОК ПЛАЋАЊА: do 30 дана
ВАЖНОСТ ПОНУДЕ:_______________________________(не краћи од 60 дана)
ПОНУДУ ДАЈЕМ:
а) самостално;
б) са подизвођачем;
1. проценат укупне вредности набавке који се поверава подизвођачу____________________
2. део предмета набавке који се поверава подизвођачу___________________________
в) као заједничку понуду.

## partija 90a
ОБРАЗАЦ ПОНУДЕ | [7 empty] | Прилог: 3а.
Наручилац: КБЦ "Др Драгиша Мишовић - Дедиње", Београд, ул. Хероја Милана Тепића бр. 1 | [7 empty] | Страна: 207
Предмет понуде: Јавна набавка - Специфични и општи потрошни материјал, партија бр. 90. (поступак број: 05/19)
Р.бр. | Назив производа | БРОЈ И ДАТУМ ДОНОШЕЊА решења о издавању дозволе за стављање у промет медицинског средства
|  |  | Паковање | Комерцијални назив производа | Каталошки број | Ознака стране у каталогу на којој је слика и техничке карактеристике производа | Произвођач
| 1 | 2 | 3 | 4 | 5 | 6 | 7
1 | Centralni venski poliuretanski kateter, za odrasle, za hemodijalizu, sa dva lumena, 12Fr, dužine 20cm, sa V iglom (valve needle), vodičem sa mekanim" J " vrhom, dilatatorom, EKG vodič kablom, skalpelom, 5ml Luer lock špricem, sa sigurnosnim valvulama i klizajućim stegama
|  | М. П. | Понуђач: ____________________________________________
Потпис овл. лица:________________________________________

## partija 91
ОБРАЗАЦ ПОНУДЕ | [7 empty] | Прилог: 3.
Наручилац: КБЦ "Др.Драгиша Мишовић -Дедиње",Београд, ул. Хероја Милана Тепића бр. 1 | [7 empty] | Страна: 208
Предмет понуде: Јавна набавка - Специфични и општи потрошни материјал, партија бр. 91. (поступак број: 05/19)
Процењена вредност: 50.000,00 динара
Р.бр. | Назив производа | Јединица мере | Количина | ПОПУЊАВА ПОНУЂАЧ
|  |  |  | Цена по јединици мере (без ПДВ) | Висина стопе пореза 10% или 20% | Укупна вредност (3x4) | Укупна вредност (3x4+ ПДВ)
| 1 | 2 | 3 | 4 | 5 | 6 | 7
1 | Set za aspiraciju za bebe, mukus; veličina 8 | kom | 1800
УКУПНА ВРЕДНОСТ:
РОК ИСПОРУКЕ : 24 часа од захтева наручиоца
УСЛОВИ - РОК ПЛАЋАЊА: do 30 дана
ВАЖНОСТ ПОНУДЕ:_______________________________(не краћи од 60 дана)
ПОНУДУ ДАЈЕМ:
а) самостално;
б) са подизвођачем;
1. проценат укупне вредности набавке који се поверава подизвођачу____________________
2. део предмета набавке који се поверава подизвођачу___________________________
в) као заједничку понуду.

## partija 91a
ОБРАЗАЦ ПОНУДЕ | [7 empty] | Прилог: 3а.
Наручилац: КБЦ "Др Драгиша Мишовић - Дедиње", Београд, ул. Хероја Милана Тепића бр. 1 | [7 empty] | Страна: 209
Предмет понуде: Јавна набавка - Специфични и општи потрошни материјал, партија бр. 91. (поступак број: 05/19)
Р.бр. | Назив производа | БРОЈ И ДАТУМ ДОНОШЕЊА решења о издавању дозволе за стављање у промет медицинског средства
|  |  | Паковање | Комерцијални назив производа | Каталошки број | Ознака стране у каталогу на којој је слика и техничке карактеристике производа | Произвођач
| 1 | 2 | 3 | 4 | 5 | 6 | 7
1 | Set za aspiraciju za bebe, mukus; veličina 8
|  | М. П. | Понуђач: ____________________________________________
Потпис овл. лица:________________________________________

## partija 92
ОБРАЗАЦ ПОНУДЕ | [7 empty] | Прилог: 3.
Наручилац: КБЦ "Др.Драгиша Мишовић -Дедиње",Београд, ул. Хероја Милана Тепића бр. 1 | [7 empty] | Страна: 210
Предмет понуде: Јавна набавка - Специфични и општи потрошни материјал, партија бр. 92. (поступак број: 05/19)
Процењена вредност: 170.000,00 динара
Р.бр. | Назив производа | Јединица мере | Количина | ПОПУЊАВА ПОНУЂАЧ
|  |  |  | Цена по јединици мере (без ПДВ) | Висина стопе пореза 10% или 20% | Укупна вредност (3x4) | Укупна вредност (3x4+ ПДВ)
| 1 | 2 | 3 | 4 | 5 | 6 | 7
1 | Nazalni oksigen set; veličina S, M, L | kom | 7200
УКУПНА ВРЕДНОСТ:
РОК ИСПОРУКЕ : 24 часа од захтева наручиоца
УСЛОВИ - РОК ПЛАЋАЊА: do 30 дана
ВАЖНОСТ ПОНУДЕ:_______________________________(не краћи од 60 дана)
ПОНУДУ ДАЈЕМ:
а) самостално;
б) са подизвођачем;
1. проценат укупне вредности набавке који се поверава подизвођачу____________________
2. део предмета набавке који се поверава подизвођачу___________________________
в) као заједничку понуду.

## partija 92a
ОБРАЗАЦ ПОНУДЕ | [7 empty] | Прилог: 3а.
Наручилац: КБЦ "Др Драгиша Мишовић - Дедиње", Београд, ул. Хероја Милана Тепића бр. 1 | [7 empty] | Страна: 211
Предмет понуде: Јавна набавка - Специфични и општи потрошни материјал, партија бр. 92. (поступак број: 05/19)
Р.бр. | Назив производа | БРОЈ И ДАТУМ ДОНОШЕЊА решења о издавању дозволе за стављање у промет медицинског средства
|  |  | Паковање | Комерцијални назив производа | Каталошки број | Ознака стране у каталогу на којој је слика и техничке карактеристике производа | Произвођач
| 1 | 2 | 3 | 4 | 5 | 6 | 7
1 | Nazalni oksigen set; veličina S, M, L
|  | М. П. | Понуђач: ____________________________________________
Потпис овл. лица:________________________________________

## partija 93
ОБРАЗАЦ ПОНУДЕ | [7 empty] | Прилог: 3.
Наручилац: КБЦ "Др.Драгиша Мишовић -Дедиње",Београд, ул. Хероја Милана Тепића бр. 1 | [7 empty] | Страна: 212
Предмет понуде: Јавна набавка - Специфични и општи потрошни материјал, партија бр. 93. (поступак број: 05/19)
Процењена вредност: 310.000,00 динара
Р.бр. | Назив производа | Јединица мере | Количина | ПОПУЊАВА ПОНУЂАЧ
|  |  |  | Цена по јединици мере (без ПДВ) | Висина стопе пореза 10% или 20% | Укупна вредност (3x4) | Укупна вредност (3x4+ ПДВ)
| 1 | 2 | 3 | 4 | 5 | 6 | 7
1 | Set za sukciju Jankauer, veličina; CH32 | kom. | 2400
УКУПНА ВРЕДНОСТ:
РОК ИСПОРУКЕ : 24 часа од захтева наручиоца
УСЛОВИ - РОК ПЛАЋАЊА: do 30 дана
ВАЖНОСТ ПОНУДЕ:_______________________________(не краћи од 60 дана)
ПОНУДУ ДАЈЕМ:
а) самостално;
б) са подизвођачем;
1. проценат укупне вредности набавке који се поверава подизвођачу____________________
2. део предмета набавке који се поверава подизвођачу___________________________
в) као заједничку понуду.

## partija 93а
ОБРАЗАЦ ПОНУДЕ | [7 empty] | Прилог: 3а.
Наручилац: КБЦ "Др Драгиша Мишовић - Дедиње", Београд, ул. Хероја Милана Тепића бр. 1 | [7 empty] | Страна: 213
Предмет понуде: Јавна набавка - Специфични и општи потрошни материјал, партија бр. 93. (поступак број: 05/19)
Р.бр. | Назив производа | БРОЈ И ДАТУМ ДОНОШЕЊА решења о издавању дозволе за стављање у промет медицинског средства
|  |  | Паковање | Комерцијални назив производа | Каталошки број | Ознака стране у каталогу на којој је слика и техничке карактеристике производа | Произвођач
| 1 | 2 | 3 | 4 | 5 | 6 | 7
1 | Set za sukciju Jankauer, veličina; CH32
|  | М. П. | Понуђач: ____________________________________________
Потпис овл. лица:________________________________________

## partija 94
ОБРАЗАЦ ПОНУДЕ | [7 empty] | Прилог: 3.
Наручилац: КБЦ "Др.Драгиша Мишовић -Дедиње",Београд, ул. Хероја Милана Тепића бр. 1 | [7 empty] | Страна: 214
Предмет понуде: Јавна набавка - Специфични и општи потрошни материјал, партија бр. 94. (поступак број: 05/19)
Процењена вредност: 1.358.000,00 динара
Р.бр. | Назив производа | Јединица мере | Количина | ПОПУЊАВА ПОНУЂАЧ
|  |  |  | Цена по јединици мере (без ПДВ) | Висина стопе пореза 10% или 20% | Укупна вредност (3x4) | Укупна вредност (3x4+ ПДВ)
| 1 | 2 | 3 | 4 | 5 | 6 | 7
1 | Epiduralni set (igla 18G, odgovarajući dvoslojni kateter, unutrašnjim sloj od polyamida, spoljni sloj od poliuretana, 20G, dužine 1000 mm sa šest laterarnih otvora, konektor katetera sa klik mehanizmom, ravnim filterom, L.O.R. špric 8ml, latex free) | kom | 960
2 | Kombinovani epiduralni/spinalni set (epiduralna igla 18Gx88mm, pencil point igla 27Gx127.5mm, kateter sa tri lateralna otvora 20Gx1000mm, konektorom sa klik mehanizmom, pljosnatim filterom, 10ml špric, latex free) | kom | 10
3 | Filter za epiduralni kateter zatvoren vrh dimenzije 0.45x0.85mm, duzina 1000mm, sa tri latralna otvora 20G | kom | 100
УКУПНА ВРЕДНОСТ:
РОК ИСПОРУКЕ : 24 часа од захтева наручиоца
УСЛОВИ - РОК ПЛАЋАЊА: do 30 дана
ВАЖНОСТ ПОНУДЕ:_______________________________(не краћи од 60 дана)
ПОНУДУ ДАЈЕМ:
а) самостално;
б) са подизвођачем;
1. проценат укупне вредности набавке који се поверава подизвођачу____________________
2. део предмета набавке који се поверава подизвођачу___________________________
в) као заједничку понуду.

## partija 94а
ОБРАЗАЦ ПОНУДЕ | [7 empty] | Прилог: 3а.
Наручилац: КБЦ "Др Драгиша Мишовић - Дедиње", Београд, ул. Хероја Милана Тепића бр. 1 | [7 empty] | Страна: 215
Предмет понуде: Јавна набавка - Специфични и општи потрошни материјал, партија бр. 94. (поступак број: 05/19)
Р.бр. | Назив производа | БРОЈ И ДАТУМ ДОНОШЕЊА решења о издавању дозволе за стављање у промет медицинског средства
|  |  | Паковање | Комерцијални назив производа | Каталошки број | Ознака стране у каталогу на којој је слика и техничке карактеристике производа | Произвођач
| 1 | 2 | 3 | 4 | 5 | 6 | 7
1 | Epiduralni set (igla 18G, odgovarajući dvoslojni kateter, unutrašnjim sloj od polyamida, spoljni sloj od poliuretana, 20G, dužine 1000 mm sa šest laterarnih otvora, konektor katetera sa klik mehanizmom, ravnim filterom, L.O.R. špric 8ml, latex free)
2 | Kombinovani epiduralni/spinalni set (epiduralna igla 18Gx88mm, pencil point igla 27Gx127.5mm, kateter sa tri lateralna otvora 20Gx1000mm, konektorom sa klik mehanizmom, pljosnatim filterom, 10ml špric, latex free)
3 | Filter za epiduralni kateter zatvoren vrh dimenzije 0.45x0.85mm, duzina 1000mm, sa tri latralna otvora 20G
|  | М. П. | Понуђач: ____________________________________________
Потпис овл. лица:________________________________________

## partija 95
ОБРАЗАЦ ПОНУДЕ | [7 empty] | Прилог: 3.
Наручилац: КБЦ "Др.Драгиша Мишовић -Дедиње",Београд, ул. Хероја Милана Тепића бр. 1 | [7 empty] | Страна: 216
Предмет понуде: Јавна набавка - Специфични и општи потрошни материјал, партија бр. 95. (поступак број: 05/19)
Процењена вредност: 330.000,00 динара
Р.бр. | Назив производа | Јединица мере | Количина | ПОПУЊАВА ПОНУЂАЧ
|  |  |  | Цена по јединици мере (без ПДВ) | Висина стопе пореза 10% или 20% | Укупна вредност (3x4) | Укупна вредност (3x4+ ПДВ)
| 1 | 2 | 3 | 4 | 5 | 6 | 7
1 | Podloška za čitavo telo sa potpunim pristupom pacijentu (Za aparat 3M™ Bair Hugger™ sistem za regulisanje temperature tela Model 775) | kom | 120
УКУПНА ВРЕДНОСТ:
РОК ИСПОРУКЕ : 24 часа од захтева наручиоца
УСЛОВИ - РОК ПЛАЋАЊА: do 30 дана
ВАЖНОСТ ПОНУДЕ:_______________________________(не краћи од 60 дана)
ПОНУДУ ДАЈЕМ:
а) самостално;
б) са подизвођачем;
1. проценат укупне вредности набавке који се поверава подизвођачу____________________
2. део предмета набавке који се поверава подизвођачу___________________________
в) као заједничку понуду.

## partija 95a
ОБРАЗАЦ ПОНУДЕ | [7 empty] | Прилог: 3а.
Наручилац: КБЦ "Др Драгиша Мишовић - Дедиње", Београд, ул. Хероја Милана Тепића бр. 1 | [7 empty] | Страна: 217
Предмет понуде: Јавна набавка - Специфични и општи потрошни материјал, партија бр. 95. (поступак број: 05/19)
Р.бр. | Назив производа | БРОЈ И ДАТУМ ДОНОШЕЊА решења о издавању дозволе за стављање у промет медицинског средства
|  |  | Паковање | Комерцијални назив производа | Каталошки број | Ознака стране у каталогу на којој је слика и техничке карактеристике производа | Произвођач
| 1 | 2 | 3 | 4 | 5 | 6 | 7
1 | Podloška za čitavo telo sa potpunim pristupom pacijentu (Za aparat 3M™ Bair Hugger™ sistem za regulisanje temperature tela Model 775)
|  | М. П. | Понуђач: ____________________________________________
Потпис овл. лица:________________________________________

## partija 96
ОБРАЗАЦ ПОНУДЕ | [7 empty] | Прилог: 3.
Наручилац: КБЦ "Др.Драгиша Мишовић -Дедиње",Београд, ул. Хероја Милана Тепића бр. 1 | [7 empty] | Страна: 218
Предмет понуде: Јавна набавка - Специфични и општи потрошни материјал, партија бр. 96. (поступак број: 05/19)
Процењена вредност: 90.000,00 динара
Р.бр. | Назив производа | Јединица мере | Количина | ПОПУЊАВА ПОНУЂАЧ
|  |  |  | Цена по јединици мере (без ПДВ) | Висина стопе пореза 10% или 20% | Укупна вредност (3x4) | Укупна вредност (3x4+ ПДВ)
| 1 | 2 | 3 | 4 | 5 | 6 | 7
1 | Rektalno crevo sa cuff-om i sistemom za zatvorenu drenažu u kesu za skupljanje stolice | kom | 60
УКУПНА ВРЕДНОСТ:
РОК ИСПОРУКЕ : 24 часа од захтева наручиоца
УСЛОВИ - РОК ПЛАЋАЊА: do 30 дана
ВАЖНОСТ ПОНУДЕ:_______________________________(не краћи од 60 дана)
ПОНУДУ ДАЈЕМ:
а) самостално;
б) са подизвођачем;
1. проценат укупне вредности набавке који се поверава подизвођачу____________________
2. део предмета набавке који се поверава подизвођачу___________________________
в) као заједничку понуду.

## partija 96a
ОБРАЗАЦ ПОНУДЕ | [7 empty] | Прилог: 3а.
Наручилац: КБЦ "Др Драгиша Мишовић - Дедиње", Београд, ул. Хероја Милана Тепића бр. 1 | [7 empty] | Страна: 219
Предмет понуде: Јавна набавка - Специфични и општи потрошни материјал, партија бр. 96. (поступак број: 05/19)
Р.бр. | Назив производа | БРОЈ И ДАТУМ ДОНОШЕЊА решења о издавању дозволе за стављање у промет медицинског средства
|  |  | Паковање | Комерцијални назив производа | Каталошки број | Ознака стране у каталогу на којој је слика и техничке карактеристике производа | Произвођач
| 1 | 2 | 3 | 4 | 5 | 6 | 7
1 | Rektalno crevo sa cuff-om i sistemom za zatvorenu drenažu u kesu za skupljanje stolice
|  | М. П. | Понуђач: ____________________________________________
Потпис овл. лица:________________________________________

## partija 97
ОБРАЗАЦ ПОНУДЕ | [7 empty] | Прилог: 3.
Наручилац: КБЦ "Др.Драгиша Мишовић -Дедиње",Београд, ул. Хероја Милана Тепића бр. 1 | [7 empty] | Страна: 220
Предмет понуде: Јавна набавка - Специфични и општи потрошни материјал, партија бр. 97. (поступак број: 05/19)
Процењена вредност: 85.000,00 динара
Р.бр. | Назив производа | Јединица мере | Количина | ПОПУЊАВА ПОНУЂАЧ
|  |  |  | Цена по јединици мере (без ПДВ) | Висина стопе пореза 10% или 20% | Укупна вредност (3x4) | Укупна вредност (3x4+ ПДВ)
| 1 | 2 | 3 | 4 | 5 | 6 | 7
1 | Sterilni jednokomorski plastični drenažni sistem za podvodnu grudnu drenažu gravitacijom ili sukcijom sa sistemom creva za konekciju sa grudnim drenom za jednokratnu upotrebu za odrasle. Plastična boca zapremine 2000ml, graduisana po 50ml, sa držačem za krevet | kom | 24
УКУПНА ВРЕДНОСТ:
РОК ИСПОРУКЕ : 24 часа од захтева наручиоца
УСЛОВИ - РОК ПЛАЋАЊА: do 30 дана
ВАЖНОСТ ПОНУДЕ:_______________________________(не краћи од 60 дана)
ПОНУДУ ДАЈЕМ:
а) самостално;
б) са подизвођачем;
1. проценат укупне вредности набавке који се поверава подизвођачу____________________
2. део предмета набавке који се поверава подизвођачу___________________________
в) као заједничку понуду.

## partija 97a
ОБРАЗАЦ ПОНУДЕ | [7 empty] | Прилог: 3а.
Наручилац: КБЦ "Др Драгиша Мишовић - Дедиње", Београд, ул. Хероја Милана Тепића бр. 1 | [7 empty] | Страна: 221
Предмет понуде: Јавна набавка - Специфични и општи потрошни материјал, партија бр. 97. (поступак број: 05/19)
Р.бр. | Назив производа | БРОЈ И ДАТУМ ДОНОШЕЊА решења о издавању дозволе за стављање у промет медицинског средства
|  |  | Паковање | Комерцијални назив производа | Каталошки број | Ознака стране у каталогу на којој је слика и техничке карактеристике производа | Произвођач
| 1 | 2 | 3 | 4 | 5 | 6 | 7
1 | Sterilni jednokomorski plastični drenažni sistem za podvodnu grudnu drenažu gravitacijom ili sukcijom sa sistemom creva za konekciju sa grudnim drenom za jednokratnu upotrebu za odrasle. Plastična boca zapremine 2000ml, graduisana po 50ml, sa držačem za krevet
|  | М. П. | Понуђач: ____________________________________________
Потпис овл. лица:________________________________________

## partija 98
ОБРАЗАЦ ПОНУДЕ | [7 empty] | Прилог: 3.
Наручилац: КБЦ "Др.Драгиша Мишовић -Дедиње",Београд, ул. Хероја Милана Тепића бр. 1 | [7 empty] | Страна: 222
Предмет понуде: Јавна набавка - Специфични и општи потрошни материјал, партија бр. 98. (поступак број: 05/19)
Процењена вредност: 42.000,00 динара
Р.бр. | Назив производа | Јединица мере | Количина | ПОПУЊАВА ПОНУЂАЧ
|  |  |  | Цена по јединици мере (без ПДВ) | Висина стопе пореза 10% или 20% | Укупна вредност (3x4) | Укупна вредност (3x4+ ПДВ)
| 1 | 2 | 3 | 4 | 5 | 6 | 7
1 | IRIGATOR KOMPLET | kom | 60
УКУПНА ВРЕДНОСТ:
РОК ИСПОРУКЕ : 24 часа од захтева наручиоца
УСЛОВИ - РОК ПЛАЋАЊА: do 30 дана
ВАЖНОСТ ПОНУДЕ:_______________________________(не краћи од 60 дана)
ПОНУДУ ДАЈЕМ:
а) самостално;
б) са подизвођачем;
1. проценат укупне вредности набавке који се поверава подизвођачу____________________
2. део предмета набавке који се поверава подизвођачу___________________________
в) као заједничку понуду.

## partija 98a
ОБРАЗАЦ ПОНУДЕ | [7 empty] | Прилог: 3а.
Наручилац: КБЦ "Др Драгиша Мишовић - Дедиње", Београд, ул. Хероја Милана Тепића бр. 1 | [7 empty] | Страна: 223
Предмет понуде: Јавна набавка - Специфични и општи потрошни материјал, партија бр. 98. (поступак број: 05/19)
Р.бр. | Назив производа | БРОЈ И ДАТУМ ДОНОШЕЊА решења о издавању дозволе за стављање у промет медицинског средства
|  |  | Паковање | Комерцијални назив производа | Каталошки број | Ознака стране у каталогу на којој је слика и техничке карактеристике производа | Произвођач
| 1 | 2 | 3 | 4 | 5 | 6 | 7
1 | IRIGATOR KOMPLET
|  | М. П. | Понуђач: ____________________________________________
Потпис овл. лица:________________________________________

## partija 99
ОБРАЗАЦ ПОНУДЕ | [7 empty] | Прилог: 3.
Наручилац: КБЦ "Др.Драгиша Мишовић -Дедиње",Београд, ул. Хероја Милана Тепића бр. 1 | [7 empty] | Страна: 224
Предмет понуде: Јавна набавка - Специфични и општи потрошни материјал, партија бр. 99. (поступак број: 05/19)
Процењена вредност: 180.000,00 динара
Р.бр. | Назив производа | Јединица мере | Количина | ПОПУЊАВА ПОНУЂАЧ
|  |  |  | Цена по јединици мере (без ПДВ) | Висина стопе пореза 10% или 20% | Укупна вредност (3x4) | Укупна вредност (3x4+ ПДВ)
| 1 | 2 | 3 | 4 | 5 | 6 | 7
1 | Puferovani formaldehid 3.7%- 4% rastvor, veličina pakovanja od 5l do10l | litar | 1200
УКУПНА ВРЕДНОСТ:
НАПОМЕНА: За хемикалије фармацеутског квалитета потребно је доставити Решење министарства здравља за промет фармацеутским супстанцама у оригиналном паковању као и произвођачки сертификат анализе са логом произвођача и именом и презименом особе одговорне за пуштање серије у промет ( QA/QP) . Проивођач фармацеутских супстанци мора бити уписан у Регистар произвођача- доставити потврду Министарства здравља
РОК ИСПОРУКЕ : 24 часа од захтева наручиоца
УСЛОВИ - РОК ПЛАЋАЊА: do 30 дана
ВАЖНОСТ ПОНУДЕ:_______________________________(не краћи од 60 дана)
ПОНУДУ ДАЈЕМ:
а) самостално;
б) са подизвођачем;
1. проценат укупне вредности набавке који се поверава подизвођачу____________________
2. део предмета набавке који се поверава подизвођачу___________________________
в) као заједничку понуду.

## partija 99a
ОБРАЗАЦ ПОНУДЕ | [7 empty] | Прилог: 3а.
Наручилац: КБЦ "Др Драгиша Мишовић - Дедиње", Београд, ул. Хероја Милана Тепића бр. 1 | [7 empty] | Страна: 225
Предмет понуде: Јавна набавка - Специфични и општи потрошни материјал, партија бр. 99. (поступак број: 05/19)
Р.бр. | Назив производа | БРОЈ И ДАТУМ ДОНОШЕЊА решења о издавању дозволе за стављање у промет медицинског средства
|  |  | Паковање | Комерцијални назив производа | Каталошки број | Ознака стране у каталогу на којој је слика и техничке карактеристике производа | Произвођач
| 1 | 2 | 3 | 4 | 5 | 6 | 7
1 | Puferovani formaldehid 3.7%- 4% rastvor, veličina pakovanja od 5l do10l
|  | М. П. | Понуђач: ____________________________________________
Потпис овл. лица:________________________________________

## partija 100
ОБРАЗАЦ ПОНУДЕ | [7 empty] | Прилог: 3.
Наручилац: КБЦ "Др.Драгиша Мишовић -Дедиње",Београд, ул. Хероја Милана Тепића бр. 1 | [7 empty] | Страна: 226
Предмет понуде: Јавна набавка - Специфични и општи потрошни материјал, партија бр. 100. (поступак број: 05/19)
Процењена вредност: 16.000,00 динара
Р.бр. | Назив производа | Јединица мере | Количина | ПОПУЊАВА ПОНУЂАЧ
|  |  |  | Цена по јединици мере (без ПДВ) | Висина стопе пореза 10% или 20% | Укупна вредност (3x4) | Укупна вредност (3x4+ ПДВ)
| 1 | 2 | 3 | 4 | 5 | 6 | 7
1 | Vaselinum album; veličina pakovanje 1kg | kg | 36
УКУПНА ВРЕДНОСТ:
НАПОМЕНА: За хемикалије фармацеутског квалитета потребно је доставити Решење министарства здравља за промет фармацеутским супстанцама у оригиналном паковању као и произвођачки сертификат анализе са логом произвођача и именом и презименом особе одговорне за пуштање серије у промет ( QA/QP) . Проивођач фармацеутских супстанци мора бити уписан у Регистар произвођача- доставити потврду Министарства здравља
РОК ИСПОРУКЕ : 24 часа од захтева наручиоца
УСЛОВИ - РОК ПЛАЋАЊА: do 30 дана
ВАЖНОСТ ПОНУДЕ:_______________________________(не краћи од 60 дана)
ПОНУДУ ДАЈЕМ:
а) самостално;
б) са подизвођачем;
1. проценат укупне вредности набавке који се поверава подизвођачу____________________
2. део предмета набавке који се поверава подизвођачу___________________________
в) као заједничку понуду.

## partija 100a
ОБРАЗАЦ ПОНУДЕ | [7 empty] | Прилог: 3а.
Наручилац: КБЦ "Др Драгиша Мишовић - Дедиње", Београд, ул. Хероја Милана Тепића бр. 1 | [7 empty] | Страна: 227
Предмет понуде: Јавна набавка - Специфични и општи потрошни материјал, партија бр. 100. (поступак број: 05/19)
Р.бр. | Назив производа | БРОЈ И ДАТУМ ДОНОШЕЊА решења о издавању дозволе за стављање у промет медицинског средства
|  |  | Паковање | Комерцијални назив производа | Каталошки број | Ознака стране у каталогу на којој је слика и техничке карактеристике производа | Произвођач
| 1 | 2 | 3 | 4 | 5 | 6 | 7
1 | Vaselinum album; veličina pakovanje 1kg
|  | М. П. | Понуђач: ____________________________________________
Потпис овл. лица:________________________________________

## partija 101
ОБРАЗАЦ ПОНУДЕ | [7 empty] | Прилог: 3.
Наручилац: КБЦ "Др.Драгиша Мишовић -Дедиње",Београд, ул. Хероја Милана Тепића бр. 1 | [7 empty] | Страна: 228
Предмет понуде: Јавна набавка - Специфични и општи потрошни материјал, партија бр. 101. (поступак број: 05/19)
Процењена вредност: 4.000,00 динара
Р.бр. | Назив производа | Јединица мере | Количина | ПОПУЊАВА ПОНУЂАЧ
|  |  |  | Цена по јединици мере (без ПДВ) | Висина стопе пореза 10% или 20% | Укупна вредност (3x4) | Укупна вредност (3x4+ ПДВ)
| 1 | 2 | 3 | 4 | 5 | 6 | 7
1 | Paraffinum liquidum; veličina pakovanje 1kg | kg | 10
УКУПНА ВРЕДНОСТ:
НАПОМЕНА: За хемикалије фармацеутског квалитета потребно је доставити Решење министарства здравља за промет фармацеутским супстанцама у оригиналном паковању као и произвођачки сертификат анализе са логом произвођача и именом и презименом особе одговорне за пуштање серије у промет ( QA/QP) . Проивођач фармацеутских супстанци мора бити уписан у Регистар произвођача- доставити потврду Министарства здравља
РОК ИСПОРУКЕ : 24 часа од захтева наручиоца
УСЛОВИ - РОК ПЛАЋАЊА: do 30 дана
ВАЖНОСТ ПОНУДЕ:_______________________________(не краћи од 60 дана)
ПОНУДУ ДАЈЕМ:
а) самостално;
б) са подизвођачем;
1. проценат укупне вредности набавке који се поверава подизвођачу____________________
2. део предмета набавке који се поверава подизвођачу___________________________
в) као заједничку понуду.

## partija 101a
ОБРАЗАЦ ПОНУДЕ | [7 empty] | Прилог: 3а.
Наручилац: КБЦ "Др Драгиша Мишовић - Дедиње", Београд, ул. Хероја Милана Тепића бр. 1 | [7 empty] | Страна: 229
Предмет понуде: Јавна набавка - Специфични и општи потрошни материјал, партија бр. 101. (поступак број: 05/19)
Р.бр. | Назив производа | БРОЈ И ДАТУМ ДОНОШЕЊА решења о издавању дозволе за стављање у промет медицинског средства
|  |  | Паковање | Комерцијални назив производа | Каталошки број | Ознака стране у каталогу на којој је слика и техничке карактеристике производа | Произвођач
| 1 | 2 | 3 | 4 | 5 | 6 | 7
1 | Paraffinum liquidum; veličina pakovanje 1kg
|  | М. П. | Понуђач: ____________________________________________
Потпис овл. лица:________________________________________

## partija 102
ОБРАЗАЦ ПОНУДЕ | [7 empty] | Прилог: 3.
Наручилац: КБЦ "Др.Драгиша Мишовић -Дедиње",Београд, ул. Хероја Милана Тепића бр. 1 | [7 empty] | Страна: 230
Предмет понуде: Јавна набавка - Специфични и општи потрошни материјал, партија бр. 102. (поступак број: 05/19)
Процењена вредност: 32.000,00 динара
Р.бр. | Назив производа | Јединица мере | Количина | ПОПУЊАВА ПОНУЂАЧ
|  |  |  | Цена по јединици мере (без ПДВ) | Висина стопе пореза 10% или 20% | Укупна вредност (3x4) | Укупна вредност (3x4+ ПДВ)
| 1 | 2 | 3 | 4 | 5 | 6 | 7
1 | Glicerolum; veličina pakovanje 1l | l | 80
УКУПНА ВРЕДНОСТ:
НАПОМЕНА: За хемикалије фармацеутског квалитета потребно је доставити Решење министарства здравља за промет фармацеутским супстанцама у оригиналном паковању као и произвођачки сертификат анализе са логом произвођача и именом и презименом особе одговорне за пуштање серије у промет ( QA/QP) . Проивођач фармацеутских супстанци мора бити уписан у Регистар произвођача- доставити потврду Министарства здравља
РОК ИСПОРУКЕ : 24 часа од захтева наручиоца
УСЛОВИ - РОК ПЛАЋАЊА: do 30 дана
ВАЖНОСТ ПОНУДЕ:_______________________________(не краћи од 60 дана)
ПОНУДУ ДАЈЕМ:
а) самостално;
б) са подизвођачем;
1. проценат укупне вредности набавке који се поверава подизвођачу____________________
2. део предмета набавке који се поверава подизвођачу___________________________
в) као заједничку понуду.

## partija 102а
ОБРАЗАЦ ПОНУДЕ | [7 empty] | Прилог: 3а.
Наручилац: КБЦ "Др Драгиша Мишовић - Дедиње", Београд, ул. Хероја Милана Тепића бр. 1 | [7 empty] | Страна: 231
Предмет понуде: Јавна набавка - Специфични и општи потрошни материјал, партија бр. 102. (поступак број: 05/19)
Р.бр. | Назив производа | БРОЈ И ДАТУМ ДОНОШЕЊА решења о издавању дозволе за стављање у промет медицинског средства
|  |  | Паковање | Комерцијални назив производа | Каталошки број | Ознака стране у каталогу на којој је слика и техничке карактеристике производа | Произвођач
| 1 | 2 | 3 | 4 | 5 | 6 | 7
1 | Glicerolum; veličina pakovanje 1l
|  | М. П. | Понуђач: ____________________________________________
Потпис овл. лица:________________________________________

## partija 103
ОБРАЗАЦ ПОНУДЕ | [7 empty] | Прилог: 3.
Наручилац: КБЦ "Др.Драгиша Мишовић -Дедиње",Београд, ул. Хероја Милана Тепића бр. 1 | [7 empty] | Страна: 232
Предмет понуде: Јавна набавка - Специфични и општи потрошни материјал, партија бр. 103. (поступак број: 05/19)
Процењена вредност: 60.000,00 динара
Р.бр. | Назив производа | Јединица мере | Количина | ПОПУЊАВА ПОНУЂАЧ
|  |  |  | Цена по јединици мере (без ПДВ) | Висина стопе пореза 10% или 20% | Укупна вредност (3x4) | Укупна вредност (3x4+ ПДВ)
| 1 | 2 | 3 | 4 | 5 | 6 | 7
1 | METILENSKO PLAVO 1% , MARKER YA HIR. A 10ml | kom | 30
УКУПНА ВРЕДНОСТ:
РОК ИСПОРУКЕ : 24 часа од захтева наручиоца
УСЛОВИ - РОК ПЛАЋАЊА: do 30 дана
ВАЖНОСТ ПОНУДЕ:_______________________________(не краћи од 60 дана)
ПОНУДУ ДАЈЕМ:
а) самостално;
б) са подизвођачем;
1. проценат укупне вредности набавке који се поверава подизвођачу____________________
2. део предмета набавке који се поверава подизвођачу___________________________
в) као заједничку понуду.

## partija 103a
ОБРАЗАЦ ПОНУДЕ | [7 empty] | Прилог: 3а.
Наручилац: КБЦ "Др Драгиша Мишовић - Дедиње", Београд, ул. Хероја Милана Тепића бр. 1 | [7 empty] | Страна: 233
Предмет понуде: Јавна набавка - Специфични и општи потрошни материјал, партија бр. 103. (поступак број: 05/19)
Р.бр. | Назив производа | БРОЈ И ДАТУМ ДОНОШЕЊА решења о издавању дозволе за стављање у промет медицинског средства
|  |  | Паковање | Комерцијални назив производа | Каталошки број | Ознака стране у каталогу на којој је слика и техничке карактеристике производа | Произвођач
| 1 | 2 | 3 | 4 | 5 | 6 | 7
1 | METILENSKO PLAVO 1% , MARKER YA HIR. A 10ml
|  | М. П. | Понуђач: ____________________________________________
Потпис овл. лица:________________________________________

## partija 104
ОБРАЗАЦ ПОНУДЕ | [7 empty] | Прилог: 3.
Наручилац: КБЦ "Др.Драгиша Мишовић -Дедиње",Београд, ул. Хероја Милана Тепића бр. 1 | [7 empty] | Страна: 234
Предмет понуде: Јавна набавка - Специфични и општи потрошни материјал, партија бр. 104. (поступак број: 05/19)
Процењена вредност: 6.000,00 динара
Р.бр. | Назив производа | Јединица мере | Количина | ПОПУЊАВА ПОНУЂАЧ
|  |  |  | Цена по јединици мере (без ПДВ) | Висина стопе пореза 10% или 20% | Укупна вредност (3x4) | Укупна вредност (3x4+ ПДВ)
| 1 | 2 | 3 | 4 | 5 | 6 | 7
1 | PAPANICOLAOUS HARRIS I a 100 ml | kom | 12
УКУПНА ВРЕДНОСТ:
РОК ИСПОРУКЕ : 24 часа од захтева наручиоца
УСЛОВИ - РОК ПЛАЋАЊА: do 30 дана
ВАЖНОСТ ПОНУДЕ:_______________________________(не краћи од 60 дана)
ПОНУДУ ДАЈЕМ:
а) самостално;
б) са подизвођачем;
1. проценат укупне вредности набавке који се поверава подизвођачу____________________
2. део предмета набавке који се поверава подизвођачу___________________________
в) као заједничку понуду.

## partija 104a
ОБРАЗАЦ ПОНУДЕ | [7 empty] | Прилог: 3а.
Наручилац: КБЦ "Др Драгиша Мишовић - Дедиње", Београд, ул. Хероја Милана Тепића бр. 1 | [7 empty] | Страна: 235
Предмет понуде: Јавна набавка - Специфични и општи потрошни материјал, партија бр. 104. (поступак број: 05/19)
Р.бр. | Назив производа | БРОЈ И ДАТУМ ДОНОШЕЊА решења о издавању дозволе за стављање у промет медицинског средства
|  |  | Паковање | Комерцијални назив производа | Каталошки број | Ознака стране у каталогу на којој је слика и техничке карактеристике производа | Произвођач
| 1 | 2 | 3 | 4 | 5 | 6 | 7
1 | PAPANICOLAOUS HARRIS I a 100 ml
|  | М. П. | Понуђач: ____________________________________________
Потпис овл. лица:________________________________________

## partija 105
ОБРАЗАЦ ПОНУДЕ | [7 empty] | Прилог: 3.
Наручилац: КБЦ "Др.Драгиша Мишовић -Дедиње",Београд, ул. Хероја Милана Тепића бр. 1 | [7 empty] | Страна: 236
Предмет понуде: Јавна набавка - Специфични и општи потрошни материјал, партија бр. 105. (поступак број: 05/19)
Процењена вредност: 6.000,00 динара
Р.бр. | Назив производа | Јединица мере | Количина | ПОПУЊАВА ПОНУЂАЧ
|  |  |  | Цена по јединици мере (без ПДВ) | Висина стопе пореза 10% или 20% | Укупна вредност (3x4) | Укупна вредност (3x4+ ПДВ)
| 1 | 2 | 3 | 4 | 5 | 6 | 7
1 | PAPANICOLAOUS ORANGE II a 100 ml | kom | 12
УКУПНА ВРЕДНОСТ:
РОК ИСПОРУКЕ : 24 часа од захтева наручиоца
УСЛОВИ - РОК ПЛАЋАЊА: do 30 дана
ВАЖНОСТ ПОНУДЕ:_______________________________(не краћи од 60 дана)
ПОНУДУ ДАЈЕМ:
а) самостално;
б) са подизвођачем;
1. проценат укупне вредности набавке који се поверава подизвођачу____________________
2. део предмета набавке који се поверава подизвођачу___________________________
в) као заједничку понуду.

## partija 105a
ОБРАЗАЦ ПОНУДЕ | [7 empty] | Прилог: 3а.
Наручилац: КБЦ "Др Драгиша Мишовић - Дедиње", Београд, ул. Хероја Милана Тепића бр. 1 | [7 empty] | Страна: 237
Предмет понуде: Јавна набавка - Специфични и општи потрошни материјал, партија бр. 105. (поступак број: 05/19)
Р.бр. | Назив производа | БРОЈ И ДАТУМ ДОНОШЕЊА решења о издавању дозволе за стављање у промет медицинског средства
|  |  | Паковање | Комерцијални назив производа | Каталошки број | Ознака стране у каталогу на којој је слика и техничке карактеристике производа | Произвођач
| 1 | 2 | 3 | 4 | 5 | 6 | 7
1 | PAPANICOLAOUS ORANGE II a 100 ml
|  | М. П. | Понуђач: ____________________________________________
Потпис овл. лица:________________________________________

## partija 106
ОБРАЗАЦ ПОНУДЕ | [7 empty] | Прилог: 3.
Наручилац: КБЦ "Др.Драгиша Мишовић -Дедиње",Београд, ул. Хероја Милана Тепића бр. 1 | [7 empty] | Страна: 238
Предмет понуде: Јавна набавка - Специфични и општи потрошни материјал, партија бр. 106. (поступак број: 05/19)
Процењена вредност: 6.000,00 динара
Р.бр. | Назив производа | Јединица мере | Количина | ПОПУЊАВА ПОНУЂАЧ
|  |  |  | Цена по јединици мере (без ПДВ) | Висина стопе пореза 10% или 20% | Укупна вредност (3x4) | Укупна вредност (3x4+ ПДВ)
| 1 | 2 | 3 | 4 | 5 | 6 | 7
1 | PAPANICOLAOUS POLYCHROMIC III a 100 ml | kom | 12
УКУПНА ВРЕДНОСТ:
РОК ИСПОРУКЕ : 24 часа од захтева наручиоца
УСЛОВИ - РОК ПЛАЋАЊА: do 30 дана
ВАЖНОСТ ПОНУДЕ:_______________________________(не краћи од 60 дана)
ПОНУДУ ДАЈЕМ:
а) самостално;
б) са подизвођачем;
1. проценат укупне вредности набавке који се поверава подизвођачу____________________
2. део предмета набавке који се поверава подизвођачу___________________________
в) као заједничку понуду.

## partija 106a
ОБРАЗАЦ ПОНУДЕ | [7 empty] | Прилог: 3а.
Наручилац: КБЦ "Др Драгиша Мишовић - Дедиње", Београд, ул. Хероја Милана Тепића бр. 1 | [7 empty] | Страна: 239
Предмет понуде: Јавна набавка - Специфични и општи потрошни материјал, партија бр. 106. (поступак број: 05/19)
Р.бр. | Назив производа | БРОЈ И ДАТУМ ДОНОШЕЊА решења о издавању дозволе за стављање у промет медицинског средства
|  |  | Паковање | Комерцијални назив производа | Каталошки број | Ознака стране у каталогу на којој је слика и техничке карактеристике производа | Произвођач
| 1 | 2 | 3 | 4 | 5 | 6 | 7
1 | PAPANICOLAOUS POLYCHROMIC III a 100 ml
|  | М. П. | Понуђач: ____________________________________________
Потпис овл. лица:________________________________________

## partija 107
ОБРАЗАЦ ПОНУДЕ | [7 empty] | Прилог: 3.
Наручилац: КБЦ "Др.Драгиша Мишовић -Дедиње",Београд, ул. Хероја Милана Тепића бр. 1 | [7 empty] | Страна: 240
Предмет понуде: Јавна набавка - Специфични и општи потрошни материјал, партија бр. 107. (поступак број: 05/19)
Процењена вредност: 285.000,00 динара
Р.бр. | Назив производа | Јединица мере | Количина | ПОПУЊАВА ПОНУЂАЧ
|  |  |  | Цена по јединици мере (без ПДВ) | Висина стопе пореза 10% или 20% | Укупна вредност (3x4) | Укупна вредност (3x4+ ПДВ)
| 1 | 2 | 3 | 4 | 5 | 6 | 7
1 | Alkohol 96% a 1l | litar | 60
2 | Alkohol 96% a 5l | litar | 1200
УКУПНА ВРЕДНОСТ:
РОК ИСПОРУКЕ : 24 часа од захтева наручиоца
УСЛОВИ - РОК ПЛАЋАЊА: do 30 дана
ВАЖНОСТ ПОНУДЕ:_______________________________(не краћи од 60 дана)
ПОНУДУ ДАЈЕМ:
а) самостално;
б) са подизвођачем;
1. проценат укупне вредности набавке који се поверава подизвођачу____________________
2. део предмета набавке који се поверава подизвођачу___________________________
в) као заједничку понуду.

## partija 107a
ОБРАЗАЦ ПОНУДЕ | [7 empty] | Прилог: 3а.
Наручилац: КБЦ "Др Драгиша Мишовић - Дедиње", Београд, ул. Хероја Милана Тепића бр. 1 | [7 empty] | Страна: 241
Предмет понуде: Јавна набавка - Специфични и општи потрошни материјал, партија бр. 107. (поступак број: 05/19)
Р.бр. | Назив производа | БРОЈ И ДАТУМ ДОНОШЕЊА решења о издавању дозволе за стављање у промет медицинског средства
|  |  | Паковање | Комерцијални назив производа | Каталошки број | Ознака стране у каталогу на којој је слика и техничке карактеристике производа | Произвођач
| 1 | 2 | 3 | 4 | 5 | 6 | 7
1 | Alkohol 96% a 1l
2 | Alkohol 96% a 5l
|  | М. П. | Понуђач: ____________________________________________
Потпис овл. лица:________________________________________

## partija 108
ОБРАЗАЦ ПОНУДЕ | [7 empty] | Прилог: 3.
Наручилац: КБЦ "Др.Драгиша Мишовић -Дедиње",Београд, ул. Хероја Милана Тепића бр. 1 | [7 empty] | Страна: 242
Предмет понуде: Јавна набавка - Специфични и општи потрошни материјал, партија бр. 108. (поступак број: 05/19)
Процењена вредност: 80.000,00 динара
Р.бр. | Назив производа | Јединица мере | Количина | ПОПУЊАВА ПОНУЂАЧ
|  |  |  | Цена по јединици мере (без ПДВ) | Висина стопе пореза 10% или 20% | Укупна вредност (3x4) | Укупна вредност (3x4+ ПДВ)
| 1 | 2 | 3 | 4 | 5 | 6 | 7
1 | Benzinum medicinale; veličina pakovanje 1l | litar | 240
УКУПНА ВРЕДНОСТ:
РОК ИСПОРУКЕ : 24 часа од захтева наручиоца
УСЛОВИ - РОК ПЛАЋАЊА: do 30 дана
ВАЖНОСТ ПОНУДЕ:_______________________________(не краћи од 60 дана)
ПОНУДУ ДАЈЕМ:
а) самостално;
б) са подизвођачем;
1. проценат укупне вредности набавке који се поверава подизвођачу____________________
2. део предмета набавке који се поверава подизвођачу___________________________
в) као заједничку понуду.

## partija 108a
ОБРАЗАЦ ПОНУДЕ | [7 empty] | Прилог: 3а.
Наручилац: КБЦ "Др Драгиша Мишовић - Дедиње", Београд, ул. Хероја Милана Тепића бр. 1 | [7 empty] | Страна: 243
Предмет понуде: Јавна набавка - Специфични и општи потрошни материјал, партија бр. 108. (поступак број: 05/19)
Р.бр. | Назив производа | БРОЈ И ДАТУМ ДОНОШЕЊА решења о издавању дозволе за стављање у промет медицинског средства
|  |  | Паковање | Комерцијални назив производа | Каталошки број | Ознака стране у каталогу на којој је слика и техничке карактеристике производа | Произвођач
| 1 | 2 | 3 | 4 | 5 | 6 | 7
1 | Benzinum medicinale; veličina pakovanje 1l
|  | М. П. | Понуђач: ____________________________________________
Потпис овл. лица:________________________________________

## partija 109
ОБРАЗАЦ ПОНУДЕ | [7 empty] | Прилог: 3.
Наручилац: КБЦ "Др.Драгиша Мишовић -Дедиње",Београд, ул. Хероја Милана Тепића бр. 1 | [7 empty] | Страна: 244
Предмет понуде: Јавна набавка - Специфични и општи потрошни материјал, партија бр. 109. (поступак број: 05/19)
Процењена вредност: 1.510.000,00 динара
Р.бр. | Назив производа | Јединица мере | Количина | ПОПУЊАВА ПОНУЂАЧ
|  |  |  | Цена по јединици мере (без ПДВ) | Висина стопе пореза 10% или 20% | Укупна вредност (3x4) | Укупна вредност (3x4+ ПДВ)
| 1 | 2 | 3 | 4 | 5 | 6 | 7
1 | Igla za EUS (komplet 20 ml špric i slavinica)Veličina igle 25G sa sigurnosnim stoperom, max. dužina igle 80 mm, vrh mandrena zaobljen, (radna dužina 1400 mm, min. radni kanal 2,8 mm); 5kom/pakovanje | pak. | 1
2 | Igla za EUS (komplet 20 ml špric i slavinica)Veličina igle 22G sa dodatnim bočnim otvorom sigurnosnim stoperom, max. dužina igle 80 mm, vrh mandrena zaobljen, (radna dužina 1400 mm, min. radni kanal 2,8 mm); 5kom/pakovanje | pak. | 6
3 | Igla za EUS (komplet 20 ml špric i slavinica)Veličina igle 19G sa sigurnosnim stoperom, max. dužina igle 80 mm, vrh mandrena zaobljen, (radna dužina 1400 mm, min. radni kanal 2,8 mm); 5kom/pakovanje | pak. | 2
4 | Filter za Olympus sukcionu pumpu KV-6 Plastični sa membranom u obliku diska sa nastavkom za konekciju aspiratora i aspiracionih nastavaka (creva). Pakovanje a 10 komada. | pak. | 10
УКУПНА ВРЕДНОСТ:
РОК ИСПОРУКЕ : 24 часа од захтева наручиоца
УСЛОВИ - РОК ПЛАЋАЊА: do 30 дана
ВАЖНОСТ ПОНУДЕ:_______________________________(не краћи од 60 дана)
ПОНУДУ ДАЈЕМ:
а) самостално;
б) са подизвођачем;
1. проценат укупне вредности набавке који се поверава подизвођачу____________________
2. део предмета набавке који се поверава подизвођачу___________________________
в) као заједничку понуду.

## partija 109a
ОБРАЗАЦ ПОНУДЕ | [7 empty] | Прилог: 3а.
Наручилац: КБЦ "Др Драгиша Мишовић - Дедиње", Београд, ул. Хероја Милана Тепића бр. 1 | [7 empty] | Страна: 245
Предмет понуде: Јавна набавка - Специфични и општи потрошни материјал, партија бр. 109. (поступак број: 05/19)
Р.бр. | Назив производа | БРОЈ И ДАТУМ ДОНОШЕЊА решења о издавању дозволе за стављање у промет медицинског средства
|  |  | Паковање | Комерцијални назив производа | Каталошки број | Ознака стране у каталогу на којој је слика и техничке карактеристике производа | Произвођач
| 1 | 2 | 3 | 4 | 5 | 6 | 7
1 | Igla za EUS (komplet 20 ml špric i slavinica)Veličina igle 25G sa sigurnosnim stoperom, max. dužina igle 80 mm, vrh mandrena zaobljen, (radna dužina 1400 mm, min. radni kanal 2,8 mm); 5kom/pakovanje
2 | Igla za EUS (komplet 20 ml špric i slavinica)Veličina igle 22G sa dodatnim bočnim otvorom sigurnosnim stoperom, max. dužina igle 80 mm, vrh mandrena zaobljen, (radna dužina 1400 mm, min. radni kanal 2,8 mm); 5kom/pakovanje
3 | Igla za EUS (komplet 20 ml špric i slavinica)Veličina igle 19G sa sigurnosnim stoperom, max. dužina igle 80 mm, vrh mandrena zaobljen, (radna dužina 1400 mm, min. radni kanal 2,8 mm); 5kom/pakovanje
4 | Filter za Olympus sukcionu pumpu KV-6 Plastični sa membranom u obliku diska sa nastavkom za konekciju aspiratora i aspiracionih nastavaka (creva). Pakovanje a 10 komada.
|  | М. П. | Понуђач: ____________________________________________
Потпис овл. лица:________________________________________

## partija 110
ОБРАЗАЦ ПОНУДЕ | [7 empty] | Прилог: 3.
Наручилац: КБЦ "Др.Драгиша Мишовић -Дедиње",Београд, ул. Хероја Милана Тепића бр. 1 | [7 empty] | Страна: 246
Предмет понуде: Јавна набавка - Специфични и општи потрошни материјал, партија бр. 110. (поступак број: 05/19)
Процењена вредност: 1.142.000,00 динара
Р.бр. | Назив производа | Јединица мере | Количина | ПОПУЊАВА ПОНУЂАЧ
|  |  |  | Цена по јединици мере (без ПДВ) | Висина стопе пореза 10% или 20% | Укупна вредност (3x4) | Укупна вредност (3x4+ ПДВ)
| 1 | 2 | 3 | 4 | 5 | 6 | 7
1 | ADHEZIVI - PROVOX ADHEZIV FLEXIDERM | kom | 480
2 | ČEP ZA ZATVARANJE PROTEZE - PROVOX PLUG | kom | 3
3 | HME - PROVOX HME CASSETE - NORMAL /HIGH FLOW | kom | 800
4 | KANILA - PROVOX LARYBUTTON/LARYTUBE, 8mm | kom | 6
5 | KANILA - PROVOX LARYBUTTON/LARYTUBE, 9mm | kom | 6
6 | KANILA - PROVOX LARYBUTTON 12/8 7671 | kom | 3
7 | KANILA - PROVOX LARYBUTTON 14/8 7672 | kom | 3
УКУПНА ВРЕДНОСТ:
РОК ИСПОРУКЕ : 24 часа од захтева наручиоца
УСЛОВИ - РОК ПЛАЋАЊА: do 30 дана
ВАЖНОСТ ПОНУДЕ:_______________________________(не краћи од 60 дана)
ПОНУДУ ДАЈЕМ:
а) самостално;
б) са подизвођачем;
1. проценат укупне вредности набавке који се поверава подизвођачу____________________
2. део предмета набавке који се поверава подизвођачу___________________________
в) као заједничку понуду.

## partija 110a
ОБРАЗАЦ ПОНУДЕ | [7 empty] | Прилог: 3а.
Наручилац: КБЦ "Др Драгиша Мишовић - Дедиње", Београд, ул. Хероја Милана Тепића бр. 1 | [7 empty] | Страна: 247
Предмет понуде: Јавна набавка - Специфични и општи потрошни материјал, партија бр. 110. (поступак број: 05/19)
Р.бр. | Назив производа | БРОЈ И ДАТУМ ДОНОШЕЊА решења о издавању дозволе за стављање у промет медицинског средства
|  |  | Паковање | Комерцијални назив производа | Каталошки број | Ознака стране у каталогу на којој је слика и техничке карактеристике производа | Произвођач
| 1 | 2 | 3 | 4 | 5 | 6 | 7
1 | ADHEZIVI - PROVOX ADHEZIV FLEXIDERM
2 | ČEP ZA ZATVARANJE PROTEZE - PROVOX PLUG
3 | HME - PROVOX HME CASSETE - NORMAL /HIGH FLOW
4 | KANILA - PROVOX LARYBUTTON/LARYTUBE, 8mm
5 | KANILA - PROVOX LARYBUTTON/LARYTUBE, 9mm
6 | KANILA - PROVOX LARYBUTTON 12/8 7671
7 | KANILA - PROVOX LARYBUTTON 14/8 7672
|  | М. П. | Понуђач: ____________________________________________
Потпис овл. лица:________________________________________

## partija 111
ОБРАЗАЦ ПОНУДЕ | [7 empty] | Прилог: 3.
Наручилац: КБЦ "Др.Драгиша Мишовић -Дедиње",Београд, ул. Хероја Милана Тепића бр. 1 | [7 empty] | Страна: 248
Предмет понуде: Јавна набавка - Специфични и општи потрошни материјал, партија бр. 111. (поступак број: 05/19)
Процењена вредност: 2.900.000,00 динара
Р.бр. | Назив производа | Јединица мере | Количина | ПОПУЊАВА ПОНУЂАЧ
|  |  |  | Цена по јединици мере (без ПДВ) | Висина стопе пореза 10% или 20% | Укупна вредност (3x4) | Укупна вредност (3x4+ ПДВ)
| 1 | 2 | 3 | 4 | 5 | 6 | 7
1 | Ručica sa plavim kablom za priključivanje instrumenata za GEN 11 i GEN 4 (za visekratnu upotrebu) | kom | 6
УКУПНА ВРЕДНОСТ:
РОК ИСПОРУКЕ : 24 часа од захтева наручиоца
УСЛОВИ - РОК ПЛАЋАЊА: do 30 дана
ВАЖНОСТ ПОНУДЕ:_______________________________(не краћи од 60 дана)
ПОНУДУ ДАЈЕМ:
а) самостално;
б) са подизвођачем;
1. проценат укупне вредности набавке који се поверава подизвођачу____________________
2. део предмета набавке који се поверава подизвођачу___________________________
в) као заједничку понуду.

## partija 111a
ОБРАЗАЦ ПОНУДЕ | [7 empty] | Прилог: 3а.
Наручилац: КБЦ "Др Драгиша Мишовић - Дедиње", Београд, ул. Хероја Милана Тепића бр. 1 | [7 empty] | Страна: 249
Предмет понуде: Јавна набавка - Специфични и општи потрошни материјал, партија бр. 111. (поступак број: 05/19)
Р.бр. | Назив производа | БРОЈ И ДАТУМ ДОНОШЕЊА решења о издавању дозволе за стављање у промет медицинског средства
|  |  | Паковање | Комерцијални назив производа | Каталошки број | Ознака стране у каталогу на којој је слика и техничке карактеристике производа | Произвођач
| 1 | 2 | 3 | 4 | 5 | 6 | 7
1 | Ručica sa plavim kablom za priključivanje instrumenata za GEN 11 i GEN 4 (za visekratnu upotrebu)
|  | М. П. | Понуђач: ____________________________________________
Потпис овл. лица:________________________________________

## partija 112
ОБРАЗАЦ ПОНУДЕ | [7 empty] | Прилог: 3.
Наручилац: КБЦ "Др.Драгиша Мишовић -Дедиње",Београд, ул. Хероја Милана Тепића бр. 1 | [7 empty] | Страна: 250
Предмет понуде: Јавна набавка - Специфични и општи потрошни материјал, партија бр. 112. (поступак број: 05/19)
Процењена вредност: 3.450.000,00 динара
Р.бр. | Назив производа | Јединица мере | Количина | ПОПУЊАВА ПОНУЂАЧ
|  |  |  | Цена по јединици мере (без ПДВ) | Висина стопе пореза 10% или 20% | Укупна вредност (3x4) | Укупна вредност (3x4+ ПДВ)
| 1 | 2 | 3 | 4 | 5 | 6 | 7
1 | Ručica sa sivim kablom za priključivanje instrumenata | kom | 9
УКУПНА ВРЕДНОСТ:
РОК ИСПОРУКЕ : 24 часа од захтева наручиоца
УСЛОВИ - РОК ПЛАЋАЊА: do 30 дана
ВАЖНОСТ ПОНУДЕ:_______________________________(не краћи од 60 дана)
ПОНУДУ ДАЈЕМ:
а) самостално;
б) са подизвођачем;
1. проценат укупне вредности набавке који се поверава подизвођачу____________________
2. део предмета набавке који се поверава подизвођачу___________________________
в) као заједничку понуду.

## partija 112a
ОБРАЗАЦ ПОНУДЕ | [7 empty] | Прилог: 3а.
Наручилац: КБЦ "Др Драгиша Мишовић - Дедиње", Београд, ул. Хероја Милана Тепића бр. 1 | [7 empty] | Страна: 251
Предмет понуде: Јавна набавка - Специфични и општи потрошни материјал, партија бр. 112. (поступак број: 05/19)
Р.бр. | Назив производа | БРОЈ И ДАТУМ ДОНОШЕЊА решења о издавању дозволе за стављање у промет медицинског средства
|  |  | Паковање | Комерцијални назив производа | Каталошки број | Ознака стране у каталогу на којој је слика и техничке карактеристике производа | Произвођач
| 1 | 2 | 3 | 4 | 5 | 6 | 7
1 | Ručica sa sivim kablom za priključivanje instrumenata
|  | М. П. | Понуђач: ____________________________________________
Потпис овл. лица:________________________________________

## partija 113
ОБРАЗАЦ ПОНУДЕ | [7 empty] | Прилог: 3.
Наручилац: КБЦ "Др.Драгиша Мишовић -Дедиње",Београд, ул. Хероја Милана Тепића бр. 1 | [7 empty] | Страна: 252
Предмет понуде: Јавна набавка - Специфични и општи потрошни материјал, партија бр. 113. (поступак број: 05/19)
Процењена вредност: 1.290.000,00 динара
Р.бр. | Назив производа | Јединица мере | Количина | ПОПУЊАВА ПОНУЂАЧ
|  |  |  | Цена по јединици мере (без ПДВ) | Висина стопе пореза 10% или 20% | Укупна вредност (3x4) | Укупна вредност (3x4+ ПДВ)
| 1 | 2 | 3 | 4 | 5 | 6 | 7
1 | Disekciona kuka za endoskopsku hirurgiju 5 mm | kom | 30
УКУПНА ВРЕДНОСТ:
РОК ИСПОРУКЕ : 24 часа од захтева наручиоца
УСЛОВИ - РОК ПЛАЋАЊА: do 30 дана
ВАЖНОСТ ПОНУДЕ:_______________________________(не краћи од 60 дана)
ПОНУДУ ДАЈЕМ:
а) самостално;
б) са подизвођачем;
1. проценат укупне вредности набавке који се поверава подизвођачу____________________
2. део предмета набавке који се поверава подизвођачу___________________________
в) као заједничку понуду.

## partija 113a
ОБРАЗАЦ ПОНУДЕ | [7 empty] | Прилог: 3а.
Наручилац: КБЦ "Др Драгиша Мишовић - Дедиње", Београд, ул. Хероја Милана Тепића бр. 1 | [7 empty] | Страна: 253
Предмет понуде: Јавна набавка - Специфични и општи потрошни материјал, партија бр. 113. (поступак број: 05/19)
Р.бр. | Назив производа | БРОЈ И ДАТУМ ДОНОШЕЊА решења о издавању дозволе за стављање у промет медицинског средства
|  |  | Паковање | Комерцијални назив производа | Каталошки број | Ознака стране у каталогу на којој је слика и техничке карактеристике производа | Произвођач
| 1 | 2 | 3 | 4 | 5 | 6 | 7
1 | Disekciona kuka za endoskopsku hirurgiju 5 mm
|  | М. П. | Понуђач: ____________________________________________
Потпис овл. лица:________________________________________

## partija 114
ОБРАЗАЦ ПОНУДЕ | [7 empty] | Прилог: 3.
Наручилац: КБЦ "Др.Драгиша Мишовић -Дедиње",Београд, ул. Хероја Милана Тепића бр. 1 | [7 empty] | Страна: 254
Предмет понуде: Јавна набавка - Специфични и општи потрошни материјал, партија бр. 114. (поступак број: 05/19)
Процењена вредност: 273.000,00 динара
Р.бр. | Назив производа | Јединица мере | Количина | ПОПУЊАВА ПОНУЂАЧ
|  |  |  | Цена по јединици мере (без ПДВ) | Висина стопе пореза 10% или 20% | Укупна вредност (3x4) | Укупна вредност (3x4+ ПДВ)
| 1 | 2 | 3 | 4 | 5 | 6 | 7
1 | Teleskopska disekciona kuka za otvorenu hirurgiju za jednokratnu upotrebu 3mm/9cm | kom | 6
УКУПНА ВРЕДНОСТ:
РОК ИСПОРУКЕ : 24 часа од захтева наручиоца
УСЛОВИ - РОК ПЛАЋАЊА: do 30 дана
ВАЖНОСТ ПОНУДЕ:_______________________________(не краћи од 60 дана)
ПОНУДУ ДАЈЕМ:
а) самостално;
б) са подизвођачем;
1. проценат укупне вредности набавке који се поверава подизвођачу____________________
2. део предмета набавке који се поверава подизвођачу___________________________
в) као заједничку понуду.

## partija 114a
ОБРАЗАЦ ПОНУДЕ | [7 empty] | Прилог: 3а.
Наручилац: КБЦ "Др Драгиша Мишовић - Дедиње", Београд, ул. Хероја Милана Тепића бр. 1 | [7 empty] | Страна: 255
Предмет понуде: Јавна набавка - Специфични и општи потрошни материјал, партија бр. 114. (поступак број: 05/19)
Р.бр. | Назив производа | БРОЈ И ДАТУМ ДОНОШЕЊА решења о издавању дозволе за стављање у промет медицинског средства
|  |  | Паковање | Комерцијални назив производа | Каталошки број | Ознака стране у каталогу на којој је слика и техничке карактеристике производа | Произвођач
| 1 | 2 | 3 | 4 | 5 | 6 | 7
1 | Teleskopska disekciona kuka za otvorenu hirurgiju za jednokratnu upotrebu 3mm/9cm
|  | М. П. | Понуђач: ____________________________________________
Потпис овл. лица:________________________________________

## partija 115
ОБРАЗАЦ ПОНУДЕ | [7 empty] | Прилог: 3.
Наручилац: КБЦ "Др.Драгиша Мишовић -Дедиње",Београд, ул. Хероја Милана Тепића бр. 1 | [7 empty] | Страна: 256
Предмет понуде: Јавна набавка - Специфични и општи потрошни материјал, партија бр. 115. (поступак број: 05/19)
Процењена вредност: 648.000,00 динара
Р.бр. | Назив производа | Јединица мере | Количина | ПОПУЊАВА ПОНУЂАЧ
|  |  |  | Цена по јединици мере (без ПДВ) | Висина стопе пореза 10% или 20% | Укупна вредност (3x4) | Укупна вредност (3x4+ ПДВ)
| 1 | 2 | 3 | 4 | 5 | 6 | 7
1 | Laparoskopski instrument, dužine 21cm, za sečenje i fuziju tkiva i krvnih sudova, sa zakrivljenom čeljusti, jednokratan, kompatbilan sa aparatom LIGASURE | kom | 4
2 | Laparoskopski instrument, 5mm, za sečenje i fuziju tkiva i krvnih sudova do i uključujući 7mm promera, sečenje između 2 ciklusa, 37cm dužine, jednokratan; kompatbilan sa aparatom LIGASURE | kom | 6
УКУПНА ВРЕДНОСТ:
РОК ИСПОРУКЕ : 24 часа од захтева наручиоца
УСЛОВИ - РОК ПЛАЋАЊА: do 30 дана
ВАЖНОСТ ПОНУДЕ:_______________________________(не краћи од 60 дана)
ПОНУДУ ДАЈЕМ:
а) самостално;
б) са подизвођачем;
1. проценат укупне вредности набавке који се поверава подизвођачу____________________
2. део предмета набавке који се поверава подизвођачу___________________________
в) као заједничку понуду.

## partija 115a
ОБРАЗАЦ ПОНУДЕ | [7 empty] | Прилог: 3а.
Наручилац: КБЦ "Др Драгиша Мишовић - Дедиње", Београд, ул. Хероја Милана Тепића бр. 1 | [7 empty] | Страна: 257
Предмет понуде: Јавна набавка - Специфични и општи потрошни материјал, партија бр. 115. (поступак број: 05/19)
Р.бр. | Назив производа | БРОЈ И ДАТУМ ДОНОШЕЊА решења о издавању дозволе за стављање у промет медицинског средства
|  |  | Паковање | Комерцијални назив производа | Каталошки број | Ознака стране у каталогу на којој је слика и техничке карактеристике производа | Произвођач
| 1 | 2 | 3 | 4 | 5 | 6 | 7
1 | Laparoskopski instrument, dužine 21cm, za sečenje i fuziju tkiva i krvnih sudova, sa zakrivljenom čeljusti, jednokratan, kompatbilan sa aparatom LIGASURE
2 | Laparoskopski instrument, 5mm, za sečenje i fuziju tkiva i krvnih sudova do i uključujući 7mm promera, sečenje između 2 ciklusa, 37cm dužine, jednokratan; kompatbilan sa aparatom LIGASURE
|  | М. П. | Понуђач: ____________________________________________
Потпис овл. лица:________________________________________

## partija 116
ОБРАЗАЦ ПОНУДЕ | [7 empty] | Прилог: 3.
Наручилац: КБЦ "Др.Драгиша Мишовић -Дедиње",Београд, ул. Хероја Милана Тепића бр. 1 | [7 empty] | Страна: 258
Предмет понуде: Јавна набавка - Специфични и општи потрошни материјал, партија бр. 116. (поступак број: 05/19)
Процењена вредност: 884.700,00 динара
Р.бр. | Назив производа | Јединица мере | Количина | ПОПУЊАВА ПОНУЂАЧ
|  |  |  | Цена по јединици мере (без ПДВ) | Висина стопе пореза 10% или 20% | Укупна вредност (3x4) | Укупна вредност (3x4+ ПДВ)
| 1 | 2 | 3 | 4 | 5 | 6 | 7
1 | Zakrivljene makaze za otvorenu hirurgiju duge 17cm, makaze drška (za jednokratnu upotrebu) | kom | 10
УКУПНА ВРЕДНОСТ:
РОК ИСПОРУКЕ : 24 часа од захтева наручиоца
УСЛОВИ - РОК ПЛАЋАЊА: do 30 дана
ВАЖНОСТ ПОНУДЕ:_______________________________(не краћи од 60 дана)
ПОНУДУ ДАЈЕМ:
а) самостално;
б) са подизвођачем;
1. проценат укупне вредности набавке који се поверава подизвођачу____________________
2. део предмета набавке који се поверава подизвођачу___________________________
в) као заједничку понуду.

## partija 116a
ОБРАЗАЦ ПОНУДЕ | [7 empty] | Прилог: 3а.
Наручилац: КБЦ "Др Драгиша Мишовић - Дедиње", Београд, ул. Хероја Милана Тепића бр. 1 | [7 empty] | Страна: 259
Предмет понуде: Јавна набавка - Специфични и општи потрошни материјал, партија бр. 116. (поступак број: 05/19)
Р.бр. | Назив производа | БРОЈ И ДАТУМ ДОНОШЕЊА решења о издавању дозволе за стављање у промет медицинског средства
|  |  | Паковање | Комерцијални назив производа | Каталошки број | Ознака стране у каталогу на којој је слика и техничке карактеристике производа | Произвођач
| 1 | 2 | 3 | 4 | 5 | 6 | 7
1 | Zakrivljene makaze za otvorenu hirurgiju duge 17cm, makaze drška (za jednokratnu upotrebu)
|  | М. П. | Понуђач: ____________________________________________
Потпис овл. лица:________________________________________

## partija 117
ОБРАЗАЦ ПОНУДЕ | [7 empty] | Прилог: 3.
Наручилац: КБЦ "Др.Драгиша Мишовић -Дедиње",Београд, ул. Хероја Милана Тепића бр. 1 | [7 empty] | Страна: 260
Предмет понуде: Јавна набавка - Специфични и општи потрошни материјал, партија бр. 117. (поступак број: 05/19)
Процењена вредност: 1.250.000,00 динара
Р.бр. | Назив производа | Јединица мере | Количина | ПОПУЊАВА ПОНУЂАЧ
|  |  |  | Цена по јединици мере (без ПДВ) | Висина стопе пореза 10% или 20% | Укупна вредност (3x4) | Укупна вредност (3x4+ ПДВ)
| 1 | 2 | 3 | 4 | 5 | 6 | 7
1 | Zakrivljene makaze za otvorenu hirurgiju 9cm, makaze drška (za jednokratnu upotrebu) | kom | 15
УКУПНА ВРЕДНОСТ:
РОК ИСПОРУКЕ : 24 часа од захтева наручиоца
УСЛОВИ - РОК ПЛАЋАЊА: do 30 дана
ВАЖНОСТ ПОНУДЕ:_______________________________(не краћи од 60 дана)
ПОНУДУ ДАЈЕМ:
а) самостално;
б) са подизвођачем;
1. проценат укупне вредности набавке који се поверава подизвођачу____________________
2. део предмета набавке који се поверава подизвођачу___________________________
в) као заједничку понуду.

## partija 117a
ОБРАЗАЦ ПОНУДЕ | [7 empty] | Прилог: 3а.
Наручилац: КБЦ "Др Драгиша Мишовић - Дедиње", Београд, ул. Хероја Милана Тепића бр. 1 | [7 empty] | Страна: 261
Предмет понуде: Јавна набавка - Специфични и општи потрошни материјал, партија бр. 117. (поступак број: 05/19)
Р.бр. | Назив производа | БРОЈ И ДАТУМ ДОНОШЕЊА решења о издавању дозволе за стављање у промет медицинског средства
|  |  | Паковање | Комерцијални назив производа | Каталошки број | Ознака стране у каталогу на којој је слика и техничке карактеристике производа | Произвођач
| 1 | 2 | 3 | 4 | 5 | 6 | 7
1 | Zakrivljene makaze za otvorenu hirurgiju 9cm, makaze drška (za jednokratnu upotrebu)
|  | М. П. | Понуђач: ____________________________________________
Потпис овл. лица:________________________________________

## partija 118
ОБРАЗАЦ ПОНУДЕ | [7 empty] | Прилог: 3.
Наручилац: КБЦ "Др.Драгиша Мишовић -Дедиње",Београд, ул. Хероја Милана Тепића бр. 1 | [7 empty] | Страна: 262
Предмет понуде: Јавна набавка - Специфични и општи потрошни материјал, партија бр. 118. (поступак број: 05/19)
Процењена вредност: 1.525.000,00 динара
Р.бр. | Назив производа | Јединица мере | Количина | ПОПУЊАВА ПОНУЂАЧ
|  |  |  | Цена по јединици мере (без ПДВ) | Висина стопе пореза 10% или 20% | Укупна вредност (3x4) | Укупна вредност (3x4+ ПДВ)
| 1 | 2 | 3 | 4 | 5 | 6 | 7
1 | Zakrivljene makaze za endoskopsku hirurgiju sa ručnom aktivacijom 36cm/5mm, pištolj drška za jednokratnu upotrebu | kom | 20
УКУПНА ВРЕДНОСТ:
РОК ИСПОРУКЕ : 24 часа од захтева наручиоца
УСЛОВИ - РОК ПЛАЋАЊА: do 30 дана
ВАЖНОСТ ПОНУДЕ:_______________________________(не краћи од 60 дана)
ПОНУДУ ДАЈЕМ:
а) самостално;
б) са подизвођачем;
1. проценат укупне вредности набавке који се поверава подизвођачу____________________
2. део предмета набавке који се поверава подизвођачу___________________________
в) као заједничку понуду.

## partija 118a
ОБРАЗАЦ ПОНУДЕ | [7 empty] | Прилог: 3а.
Наручилац: КБЦ "Др Драгиша Мишовић - Дедиње", Београд, ул. Хероја Милана Тепића бр. 1 | [7 empty] | Страна: 263
Предмет понуде: Јавна набавка - Специфични и општи потрошни материјал, партија бр. 118. (поступак број: 05/19)
Р.бр. | Назив производа | БРОЈ И ДАТУМ ДОНОШЕЊА решења о издавању дозволе за стављање у промет медицинског средства
|  |  | Паковање | Комерцијални назив производа | Каталошки број | Ознака стране у каталогу на којој је слика и техничке карактеристике производа | Произвођач
| 1 | 2 | 3 | 4 | 5 | 6 | 7
1 | Zakrivljene makaze za endoskopsku hirurgiju sa ručnom aktivacijom 36cm/5mm, pištolj drška za jednokratnu upotrebu
|  | М. П. | Понуђач: ____________________________________________
Потпис овл. лица:________________________________________

## partija 119
ОБРАЗАЦ ПОНУДЕ | [7 empty] | Прилог: 3.
Наручилац: КБЦ "Др.Драгиша Мишовић -Дедиње",Београд, ул. Хероја Милана Тепића бр. 1 | [7 empty] | Страна: 264
Предмет понуде: Јавна набавка - Специфични и општи потрошни материјал, партија бр. 119. (поступак број: 05/19)
Процењена вредност: 2.102.000,00 динара
Р.бр. | Назив производа | Јединица мере | Количина | ПОПУЊАВА ПОНУЂАЧ
|  |  |  | Цена по јединици мере (без ПДВ) | Висина стопе пореза 10% или 20% | Укупна вредност (3x4) | Укупна вредност (3x4+ ПДВ)
| 1 | 2 | 3 | 4 | 5 | 6 | 7
1 | Alergeni za PRIK TEST razni 4ml (Detaljan opis u nastavku) | kom | 1200
2 | Alergeni za PRIK TEST dermatrof | kom | 90
3 | Alergeni za PRIK TEST histamin | kom | 100
УКУПНА ВРЕДНОСТ:
РОК ИСПОРУКЕ : 24 часа од захтева наручиоца
УСЛОВИ - РОК ПЛАЋАЊА: do 30 дана
ВАЖНОСТ ПОНУДЕ:_______________________________(не краћи од 60 дана)
ПОНУДУ ДАЈЕМ:
а) самостално;
б) са подизвођачем;
1. проценат укупне вредности набавке који се поверава подизвођачу____________________
2. део предмета набавке који се поверава подизвођачу___________________________
в) као заједничку понуду.
DETALJAN OPIS ZA STAVKU 1:
| ALERGENI ZA PRICK TEST RAZNI a 4 ml |  |  |  |  | ukupno
| Drveće i šiblje |  | jedinica mere | ORL | DEČIJE
| Abies alba | srebrna jela | bočica | 4 |  | 4
| Acer plantanoides | javor-platan | bočica | 4 |  | 4
| Betula verrucosa | bela breza | bočica | 4 | 6 | 10
| Corylus avelana | leska | bočica | 4 |  | 4
| Fraxinus nigra | crni jasen | bočica | 4 |  | 4
| Jugulans regia | obični orah | bočica | 4 |  | 4 |  | Страна: 265
| Platanus | platan | bočica | 4 | 6 | 10
| Populus canadensis | kanadska topola | bočica | 4 |  | 4
| Populus nigra | crna topola | bočica | 4 | 6 | 10
| Qerqus | hrast medunac | bočica | 4 |  | 4
| Salix alba | bela vrba | bočica | 4 |  | 4
| Sambucus nigra | zova | bočica | 4 |  | 4
| Tilia | lipa | bočica | 4 |  | 4
| Ulmus | brest | bočica | 4 | 6 | 10
| Pinus nigra | crni bor | bočica | 4 |  | 4
| Mešavina polena drveća |  | bočica | 24 | 36 | 60
Trave
| Agrostis alba | ovsenica | bočica | 4 |  | 4
| Alopecurus Pratensis | lisičiji repak | bočica | 4 |  | 4
| Antoxantum odoratum | mirisavka | bočica | 4 |  | 4
| Dactylis glomerata | ježevica | bočica | 4 |  | 4
| Festuca pratensis | livadski vijuk | bočica | 4 |  | 4
| Lolium perenne | rudača, engleski ljulj | bočica | 4 |  | 4
| Phleum pratense | popino prase | bočica | 4 |  | 4
| Poa pratensis | livadarka | bočica | 4 |  | 4
| Secale cereale | raž | bočica | 4 | 6 | 10
| Triticum aestivum | pšenica | bočica | 4 |  | 4
| Zea mais | kukuruz | bočica | 4 | 6 | 10
| Mešavina polena trava |  | bočica | 24 | 36 | 60
Korovi
| Ambrosia elatior | niski korov | bočica | 24 | 6 | 30
| Artemisia vulgaris | crni pelin | bočica | 4 | 6 | 10
| Humulus lupulus | divlji hmelj | bočica | 4 |  | 4
| Plantago lanceolata | bokvica | bočica | 4 | 6 | 10
| Rumex acetosa | visoki kiseljak | bočica | 4 | 6 | 10
| Tifa latifolia | barska trska | bočica | 4 |  | 4
| Mešavina polena korova |  | bočica | 24 | 36 | 60
Prašina
| Kućna + Posteljina |  | bočica | 24 | 36 | 60
| Dematophagoides pteronisimus a 4ml |  | bočica | 24 | 36 | 60
Dlake
| Mačke |  | bočica | 24 | 36 | 60 |  | Страна: 266
| Psa |  | bočica | 24 | 36 | 60
| Mešavina ekstrakta životinjskih dlaka |  | bočica | 24 |  | 24
| Perje |  | bočica | 24 | 36 | 60
| Buđ |  |  |  | 36 | 36
| Alternaria |  | bočica | 24 |  | 24
| Aspergilus |  | bočica | 24 |  | 24
| Duvan |  | bočica | 24 |  | 24
NUTRITIVNI ALERGENI
POVRĆE I VOĆE
| Celer |  | bočica | 4 |  | 4
| Pasulj |  | bočica | 4 |  | 4
| Zeleni grašak |  | bočica | 4 | 24 | 28
| Banana |  | bočica | 4 |  | 4
| Jabuka |  | bočica | 4 |  | 4
| Jagoda |  | bočica | 4 |  | 4
| Malina |  | bočica | 4 |  | 4
| Narandža |  | bočica | 4 | 24 | 28
| Orah |  | bočica | 4 |  | 4
| Kikiriki |  | bočica | 4 | 24 | 28
| Kivi |  | bočica | 4 |  | 4
Meso
| Pileće |  | bočica | 4 |  | 4
| Juneće |  | bočica | 4 |  | 4
| Mešavina mesa |  | bočica |  | 24 | 24
Riba
| Rečna riba |  | bočica | 4 |  | 4
| Morska riba |  | bočica | 4 |  | 4
| Mešavina riba |  | bočica | 4 |  | 4
Jaje
| Kuvano jaje |  | bočica | 4 | 24 | 28
| Kuvano belance |  | bočica | 4 |  | 4
| Kuvano žumance |  | bočica | 4 |  | 4
Mleko i mlečni proizvodi
| Mleko + Kravlji sir |  | bočica |  | 24 | 24
Brašna
| Pšenično |  | bočica | 4 | 24 | 25 |  | Страна: 267
| Sojino |  | bočica | 4 | 24 | 28
Ostalo
| Čokolada |  |  | 4 | 24 | 25
| FIZIOLIŠKI RASTVOR za PRICK testiranje (negativna kontrola) |  | bočica | 34 | 48 | 82
| UKUPNO |  |  |  |  | 1200

## partija 119a
ОБРАЗАЦ ПОНУДЕ | [7 empty] | Прилог: 3а.
Наручилац: КБЦ "Др Драгиша Мишовић - Дедиње", Београд, ул. Хероја Милана Тепића бр. 1 | [7 empty] | Страна: 268
Предмет понуде: Јавна набавка - Специфични и општи потрошни материјал, партија бр. 119. (поступак број: 05/19)
Р.бр. | Назив производа | БРОЈ И ДАТУМ ДОНОШЕЊА решења о издавању дозволе за стављање у промет медицинског средства
|  |  | Паковање | Комерцијални назив производа | Каталошки број | Ознака стране у каталогу на којој је слика и техничке карактеристике производа | Произвођач
| 1 | 2 | 3 | 4 | 5 | 6 | 7
1 | Alergeni za PRIK TEST razni 4ml
2 | Alergeni za PRIK TEST dermatrof
3 | Alergeni za PRIK TEST histamin
|  | М. П. | Понуђач: ____________________________________________
Потпис овл. лица:________________________________________

## partija 120
ОБРАЗАЦ ПОНУДЕ | [7 empty] | Прилог: 3.
Наручилац: КБЦ "Др.Драгиша Мишовић -Дедиње",Београд, ул. Хероја Милана Тепића бр. 1 | [7 empty] | Страна: 269
Предмет понуде: Јавна набавка - Специфични и општи потрошни материјал, партија бр. 120. (поступак број: 05/19)
Процењена вредност: 530.000,00 динара
Р.бр. | Назив производа | Јединица мере | Количина | ПОПУЊАВА ПОНУЂАЧ
|  |  |  | Цена по јединици мере (без ПДВ) | Висина стопе пореза 10% или 20% | Укупна вредност (3x4) | Укупна вредност (3x4+ ПДВ)
| 1 | 2 | 3 | 4 | 5 | 6 | 7
1 | Disk, veličina od 45mm | kom | 300
2 | Disk, veličine od 57mm | kom | 720
3 | Kese za urostomu 45mm | kom | 120
4 | Kese za urostomu 57mm | kom | 180
5 | Kesa za ileostomu 57mm | kom. | 300
6 | Kesa za kolostomu 45mm, | kom. | 150
7 | Kesa za kolostomu 57mm | kom. | 1200
8 | Krema za negu stoma a 30g | kom. | 10
УКУПНА ВРЕДНОСТ:
РОК ИСПОРУКЕ : 24 часа од захтева наручиоца
УСЛОВИ - РОК ПЛАЋАЊА: do 30 дана
ВАЖНОСТ ПОНУДЕ:_______________________________(не краћи од 60 дана)
ПОНУДУ ДАЈЕМ:
а) самостално;
б) са подизвођачем;
1. проценат укупне вредности набавке који се поверава подизвођачу____________________
2. део предмета набавке који се поверава подизвођачу___________________________
в) као заједничку понуду.

## partija 120a
ОБРАЗАЦ ПОНУДЕ | [7 empty] | Прилог: 3а.
Наручилац: КБЦ "Др Драгиша Мишовић - Дедиње", Београд, ул. Хероја Милана Тепића бр. 1 | [7 empty] | Страна: 270
Предмет понуде: Јавна набавка - Специфични и општи потрошни материјал, партија бр. 120. (поступак број: 05/19)
Р.бр. | Назив производа | БРОЈ И ДАТУМ ДОНОШЕЊА решења о издавању дозволе за стављање у промет медицинског средства
|  |  | Паковање | Комерцијални назив производа | Каталошки број | Ознака стране у каталогу на којој је слика и техничке карактеристике производа | Произвођач
| 1 | 2 | 3 | 4 | 5 | 6 | 7
1 | Disk, veličina od 45mm
2 | Disk, veličine od 57mm
3 | Kese za urostomu 45mm
4 | Kese za urostomu 57mm
5 | Kesa za ileostomu 57mm
6 | Kesa za kolostomu 45mm,
7 | Kesa za kolostomu 57mm
8 | Krema za negu stoma a 30g
|  | М. П. | Понуђач: ____________________________________________
Потпис овл. лица:________________________________________